## Intro
FORBRUGSMODEL 2013
Denne model kan bruges til at beregne udviklingen i nettoenergiforbruget frem til 2050
Modellen tager udgangspunkt i nettoenergiforbruget i 2011 - det fremgår af regnearket "2011"
Beregningen af nettoenergiforbruget i 2011 og fordelingen af dette på de forskellige kategoer sker i et selvstændigt regneark.
Modellen fremskriver nettoenergiforbruget ud fra forudsætninger om udviklingen i de forskellige energitjenster,
og forudsætninger om energieffektiviseringen inden for de tilsvarende områder
Modellen er nærmere dokumenteret i i notatet "Dokumentation for forbrugsmodellen 2013"
Alle de nødvendige forudsætninger for beregning af scenarier er samlet i de grønne regneark:
- E-tjen-forudsæt
- Øvr forudsæt
- transport foruds.
- Effektiviseringer
- Omkostninger
Hvis der skal beregnes andre scenarier eller ændres i forudsætningerne skal der alene ændres i disse 4 regneark.
Og normalt skal nogle af forudsætningerne kun ændres med års mellemrum,
hvor andre kan ændres for at belyse ændringer i energisystemset.
Regnearket "E-tjen-oversigt" indeholder en sammenfatning af udviklingen i energitjensterne.
Alle resultaterne er samlet i de gule regneark:
- Res energi 2035
- Res energi 2050
- Økonomi 2035
- Økonomi 2050
Beregningerne sker i de røde regneark - dem er der ikke behov for at ændre i for at lave en ny beregning

## E-tjen-forudsæt
Produktionsværdier i faste priser
Kilde: | FM, KP13
Gennemsnitlig årlig vækst
| 2011-2035 | 2011-2050 | 2035-2050
Kategorier i energistatistikken
Landbrug, gartneri, fiskeri | 1.322% | 1.294% | 1.25%
Fremstillingsvirksomhed | 1.175% | 1.181% | 1.192%
Bygge- og anlægsvirksomhed | 1.755% | 1.669% | 1.531%
Engros- og detailhandel | 1.316% | 1.415% | 1.574%
Privat service | 1.348% | 1.428% | 1.555%
Offentlig service | 0.6125% | 0.5686% | 0.4985%
Privat forbrug
Kilde: | FM, KP13
Gennemsnitlig årlig vækst
| 2011-35 | 2011-2050 | 2035-2050
Forbrug, fcp | 1.564% | 1.475% | 1.331%
Befolkning |  |  |  |  | Gen. Årlig Vækst
Kilde: Dst's befolkningsprognose | 1980 | 2011 | 2035 | 2050 | 1980-2011 | 2011-2035 | 2011-2050
Antal i 1000 stk. | 5122 | 5561 | 5999.733 | 6135.809 | 0.2656% | 0.3169% | 0.2525%
Boliger/husstande: |  |  |  | Årlig vækst
Kilde: | 1980 | 2000 | 2011 | 1980-2011
Antal i alt - 1000 stk. | 2129.7097 | 2489 | 2735 | 0.8102%
Areal i alt, mio. m2 | 223.6511 | 268.8701 | 302.9525 | 0.9838%
Antal personer per bolig | 2.405 |  | 2.0333 | -0.5402%
Enfamilie:
Antal - 1000 stk. | 1197.1867 | 1466 | 1610 | 0.9603%
Areal, mio. m2 | 154.8309 | 191.8382 | 215.0963 | 1.066%
Gennemsnitlig areal nye boliger, m2 | 153.7915 | 83.4622 | 177 | 0.4544%
Etage:
Antal - 1000 stk. | 932.523 | 1023 | 1125 | 0.6071%
Areal, mio. m2 | 68.8202 | 77.0319 | 87.8562 | 0.7909%
Gennemsnitlig areal nye lejligheder, m2 | 79.5338 | 83.4622 | 81.5 | 0.07881%
Bygningsareal handel og service incl. den offentlige sektor |  |  |  | Gen.snitlig tilvækst
Kilde: Odyssee database |  |  |  | 1985-2011
| 1985 | 2000 | 2011 | Mio. m2/år
Mio. m2 | 81.38 | 104.815 | 121.7 | 1.5508

## Øvr forudsæt
Øvrige forudsætninger
Energistyrelsen, PB, den 13. august 2013
Forudsætninger boliger: |  |  | 2011 | 2035 | 2050 | Gennmsnitlig vækst
1980-2011
Gennemsnitlig antal personer pr. bolig, stk. |  |  | 2.0333 | 1.95 | 1.85 | -0.5402%
Andel af boliger som er enfamilieboliger |  |  | 0.58867 | 0.58 | 0.56
Gennemsnitlig areal nye enfamilieboliger, m2 |  |  | 177 | 177 | 177 | 0.4544%
Gennemsnitlig areal nye lejligheder, m2 |  |  | 81.5 | 82 | 85 | 0.07881%
Andel af eks. bygninger som er nedrevet
|  | 2035 | 2050
Husholdninger |  | Andel af areal
| Enfamilie | 5% | 10%
| Etage | 5% | 10%
Handel og service |  | 5% | 10%
Andel af bygningers varmebehov som forsynes med fjernvarme
Husholdninger |  | Grundforløb | [5 empty] | Alternativ - mere fjernvarme
|  | Enfamilie |  |  | Etage |  |  | Enfamilie |  | Etage
|  | 2011 | 2035 | 2050 | 2011 | 2035 | 2050 | 2035 | 2050 | 2035 | 2050
| Nybyggeri |  | 20% | 20% |  | 75% | 75% | 30% | 30% | 80% | 80%
| Eksisterende byggeri | 31.89% | 34% | 35.99% | 85.76% | 88% | 90.26% | 36% | 38.88% | 89% | 91.19%
Handel og service |  | Grundforløb
|  | 2011 | 2035 | 2050
| Nybyggeri |  | 75% | 75%
| Eksisterende byggeri | 71.31% | 74% | 77.49%
BR-krav:
Energiforbrug i nye bygninger | [8 empty] | Boliger mv. |  |  |  | Parcelhus | Lejlighed
Husholdninger |  |  |  | 2012-15 | 2016-20 | 2021-50 |  |  |  | kWh/m2 | tillæg | m2: | 177 | 800 | Gns
Reference: | [8 empty] | BR10 | 52.5 | 1650 |  | 61.822 | 54.5625 | 58.8359
Energiramme i BR - tilført energi, kwh/m2 |  |  |  | 60 | 35 | 20 |  |  | BR15 | 30 | 1000 |  | 35.6497 | 31.25 | 33.84
(Elforbrug skal fratrækkes, VE som indgår til opfyldes af energirammen skal tillægges - samlet + 10%) | [8 empty] | BR20 | 20 |  |  | 20 | 20 | 20
Nettoforbrug, kwh/m2 |  |  |  | 66 | 38.5 | 22
Netto, GJ/100 m2 |  |  |  | 18.3333 | 10.6944 | 6.1111 |  |  | Handel og service: |  |  | m2: | 800
Andre forløb: | [8 empty] | BR10 | 71.3 | 1650 |  | 73.3625
Energiramme i BR - tilført energi, kwh/m2 |  |  |  | 60 | 35 | 20 |  |  | BR15 | 41 | 1000 |  | 42.25
(Elforbrug skal fratrækkes, VE som indgår til opfyldes af energirammen skal tillægges - samlet + 10%) | [8 empty] | BR20 | 25 |  |  | 25
Nettoforbrug, kwh/m2 |  |  |  | 66 | 38.5 | 22
Netto, GJ/100 m2 |  |  |  | 18.3333 | 10.6944 | 6.1111
Handel og service |  |  |  | 2011-15 | 2016-20 | 2021-50
Reference:
Energiramme i BR - tilført energi, kwh/m2 |  |  |  | 73.3625 | 42.25 | 25
(Elforbrug skal fratrækkes, VE som indgår til opfyldes af energirammen skal tillægges - samlet + 10%)
Nettoforbrug, kwh/m2 |  |  |  | 80.6988 | 46.475 | 27.5
Netto, GJ/100 m2 |  |  |  | 22.4163 | 12.9097 | 7.6389
Andre forløb:
Energiramme i BR - tilført energi, kwh/m2 |  |  |  | 73.3625 | 42.25 | 25
(Elforbrug skal fratrækkes, VE som indgår til opfyldes af energirammen skal tillægges - samlet + 10%)
Nettoforbrug, kwh/m2 |  |  |  | 80.6988 | 46.475 | 27.5
Netto, GJ/100 m2 |  |  |  | 22.4163 | 12.9097 | 7.6389
Fordeling af elforbrug 2011
Husholdninger | [6 empty] | Offentlig | Handel | Priv. service
| I alt |  |  | 100% | Elektricitet, i alt |  | 100% | 100% | 100%
| Lys |  |  | 10% | Belysning |  | 33% | 36% | 35%
| Køl/frys, vask/opvask, madlavning. |  |  | 36% | Ventilation |  | 24% | 22% | 19%
| Underholdning |  |  | 35% | Køl/frys |  | 6% | 18% | 9%
| Opvarmning (pumper, varmt vand mv.) |  |  | 17% | Edb og elektronik |  | 25% | 12% | 22%
| Diverse |  |  | 2% | Pumper, vamt vand mv |  | 6% | 6% | 9%
[5 empty] | Diverse |  | 6% | 6% | 6%
Beregningsår |  | 2035 | 2050
Udgangsår |  | 2011 | 2011
Antal år |  | 24 | 39
Note on I18: Peter Bach: Er ikke blevet brugt

## transport foruds.
Produktionsværdier i faste priser |  | Hentet fra E-tjen-forudsæt
Kilde: | FM, KP13
Gennemsnitlig årlig vækst
| 2011-2035 | 2011-2050 | 2035-2050 |  |  | nulpunkt |  | 1.25 |  | 1.5 |  | 0.75 |  | 0.5
Kategorier i energistatistikken | [5 empty] | 1.251% | 1.065% | 1.564% | 1.331% | 1.877% | 1.597% | 0.9385% | 0.7987% | 0.6257% | 0.5325%
Landbrug, gartneri, fiskeri | 1.322% | 1.294% | 1.25% |  |  | 1.316% | 1.574% | 1.645% | 1.968% | 1.974% | 2.361% | 0.9869% | 1.181% | 0.658% | 0.7871%
Fremstillingsvirksomhed | 1.175% | 1.181% | 1.192% |  |  | 1.175% | 1.192% | 1.469% | 1.49% | 1.762% | 1.788% | 0.8812% | 0.8939% | 0.5875% | 0.5959%
Bygge- og anlægsvirksomhed | 1.755% | 1.669% | 1.531% |  |  | 0.3128% | 0.3111% | 0.391% | 0.3889% | 0.4693% | 0.4666% | 0.2346% | 0.2333% | 0.1564% | 0.1555%
[6 empty] | 1.564% | 1.331% | 1.955% | 1.664% | 2.346% | 1.997% | 1.173% | 0.9984% | 0.7821% | 0.6656%
Engros- og detailhandel | 1.316% | 1.415% | 1.574% |  |  | 0.7821% | 0.6656% | 0.9776% | 0.832% | 1.173% | 0.9984% | 0.5866% | 0.4992% | 0.391% | 0.3328%
Privat service | 1.348% | 1.428% | 1.555% |  |  | 0.47% | 0.4767% | 0.5875% | 0.5959% | 0.7049% | 0.7151% | 0.3525% | 0.3575% | 0.235% | 0.2384%
Offentlig service | 0.6125% | 0.5686% | 0.4985% |  |  | 0.1175% | 0.1192% | 0.1469% | 0.149% | 0.1762% | 0.1788% | 0.08812% | 0.08939% | 0.05875% | 0.05959%
[6 empty] | 1.564% | 1.331% | 1.955% | 1.664% | 2.346% | 1.997% | 1.173% | 0.9984% | 0.7821% | 0.6656%
Privat forbrug | [5 empty] | 0% | 0% | 0% | 0% | 0% | 0% | 0% | 0% | 0% | 0%
Kilde: | FM, KP13 |  |  |  |  | 0% | 0% | 0% | 0% | 0% | 0% | 0% | 0% | 0% | 0%
Gennemsnitlig årlig vækst
| 2011-35 | 2011-2050 | 2035-2050
Forbrug, fcp | 1.564% | 1.475% | 1.331%
Transport | Andel af økonomisk vækst, der bliver til vækst i e-tjensten |  | Vækst Energitjeneste pct/år |  | Vækst anvendt
|  |  | 2012-2035 | 2035-2050 |  |  | 1.25 | 1.5
Personbiler | 0.8 |  | 1.251% | 1.065% | privatforbrug
Varebiler | 1 |  | 1.316% | 1.574% | engros- og detailhandel
Lastbiler | 1 |  | 1.175% | 1.192% | fremstillingsvirksomhed
Busser | 0.2 |  | 0.3128% | 0.3111% | privat forbrug
Motorcykler og knallerter | 1 |  | 1.564% | 1.331% | privat forbrug
Persontransport, bane | 0.5 |  | 0.7821% | 0.6656% | privat forbrug
Godstransport, bane | 0.4 |  | 0.47% | 0.4767% | Fremstillingsvirksomhed
Søtransport | 0.1 |  | 0.1175% | 0.1192% | Fremstillingsvirksomhed
Lufttransport | 1 |  | 1.564% | 1.331% | privat forbrug
Forsvar - fly | 0 |  | 0% | 0% | Off. Service
Forsvar - køretøjer | 0 |  | 0% | 0% | Off. service

## E-tjen-oversigt
Forudsætninger om vækst i energitjeneste |  |  | År | 2035 | 2050
Energistyrelsen, PB, den 11. august 2013 |  |  | Antal år | 24 | 39
Gen. Årlig Vækst
Befolkning, historisk og prognose |  |  |  | 1980 | 2011 | 2035 | 2050 | 1980-2011 | 2011-2035 | 2011-2050
Tal fra Danmarks Statistik - 1000 pers. |  |  |  | 5122 | 5561 | 5999.733 | 6135.809 | 0.2656% | 0.3169% | 0.2525%
|  |  |  | Frem til | 2035 | Frem til | 2050 | [7 empty] | Forudsætninger: | 2011 | 2035 | 2050 | Gennmsnitlig vækst
Husholdninger | Driver for energitjeneste |  | Faktor | Årlig i % | 2035 | Årlig i % | 2050 | [11 empty] | 1980-2011 | 2011-2035 | 2011-2050
Opvarmet areal, i alt | Befolkning + familiestørrelse |  | 1 | 0.6185% | 15.95% | 0.6024% | 26.39% | [7 empty] | Gennemsnitlig antal personer pr. bolig, stk. | 2.0333 | 1.95 | 1.85 | -0.5409% | -0.1741% | -0.2419%
Enfamilie |  |  | 1 | 0.6198% | 15.99% | 0.5448% | 23.6% | [7 empty] | Andel af boliger som er enfamilieboliger | 0.58867 | 0.58 | 0.56
Etage |  |  | 1 | 0.6153% | 15.86% | 0.7384% | 33.23% | [7 empty] | Gennemsnitlig areal nye enfamilieboliger, m2 | 177 | 177 | 177 | 0.4544% | 0% | 0%
[15 empty] | Gennemsnitlig areal nye lejligheder, m2 | 81.5 | 82 | 85 | 0.07881% | 0.02549% | 0.1079%
Apparater |  |  |  | Frem til | 2035 | Frem til | 2050
Lys | Antal kvadratmeter |  | 1 | 0.6185% | 15.95% | 0.6024% | 26.39%
Køl/frys, vask/opvask, madlavning. | Antal personer |  | 1 | 0.3169% | 7.889% | 0.2525% | 10.34% | [7 empty] | Resultater - boligarealer: | 2011 | 2035 | 2050 | Gennmsnitlig vækst
Underholdning | Privat forbrug |  | 1 | 1.564% | 45.14% | 1.475% | 76.98% |  |  | Arealudvikling H&S | [9 empty] | 2011-2035 | 2011-2050
Opvarmning (pumper, varmt vand mv.) | Antal kvadratmeter |  | 1 | 0.6185% | 15.95% | 0.6024% | 26.39% |  |  | 2011 | 2035 | 2050 |  |  | Antal boliger i alt, 1000 stik | 2735 | 3076.7862 | 3316.6535 |  | 0.4918% | 0.4956%
Diverse | Privat forbrug |  | 1 | 1.564% | 45.14% | 1.475% | 76.98% |  |  | 121.7 | 158.9185 | 182.18 |  |  | Enfamilieboliger:
[11 empty] | 1.118% | 1.04% |  |  | Antal i alt, 1000 stik. | 1610 | 1784.536 | 1857.326 |  | 0.4298% | 0.3671%
Handel og service | Driver for energitjeneste | Faktor | Årlig i % | 2035 | Årlig i % | 2050 | [8 empty] | Antal ekisterende, 1000 stk |  | 1529.5 | 1449
Opvarmet areal | Historisk udvikling | 1 | 1.118% | 30.58% | 1.04% | 49.7% | [8 empty] | Antal nye, 1000 stk. |  | 255.036 | 408.326
|  |  | Handel |  |  |  | Privat service |  |  |  | Offentlig service |  |  |  | Areal ekisterende, mio. m2 | 215.0963 | 204.3415 | 193.5866 |  | -0.2135% | -0.2698%
|  |  | Årlig i % |  |  |  | Årlig i % |  |  |  | Årlig i % |  |  |  | Areal nye, mio. m2 | 0 | 45.1414 | 72.2737
Apparater |  |  | 2011-35 | 2011-50 | 2035 | 2050 | 2011-35 | 2011-50 | 2035 | 2050 | 2011-35 | 2011-50 | 2035 | 2050 | Areal i alt, mio. m2 | 215.0963 | 249.4828 | 265.8603 |  | 0.6198% | 0.5448%
Belysning | Areal | 1 | 1.118% | 1.04% | 30.58% | 49.7% | 1.118% | 1.04% | 30.58% | 49.7% | 1.118% | 1.04% | 30.58% | 49.7% | Etageboliger:
Ventilation | Areal | 1 | 1.118% | 1.04% | 30.58% | 49.7% | 1.118% | 1.04% | 30.58% | 49.7% | 1.118% | 1.04% | 30.58% | 54.28% | Antal i alt, 1000 stik. | 1125 | 1292.2502 | 1459.3275 |  | 0.5792% | 0.6694%
Køl/frys | Økonomisk aktivitet | 1 | 1.316% | 1.415% | 36.86% | 72.99% | 1.348% | 1.428% | 37.91% | 73.84% | 0.6125% | 0.5686% | 15.78% | 26.89% | Antal ekisterende, 1000 stk |  | 1068.75 | 1012.5
Edb og elektronik | Økonomisk aktivitet | 1 | 1.316% | 1.415% | 36.86% | 72.99% | 1.348% | 1.428% | 37.91% | 73.84% | 0.6125% | 0.5686% | 15.78% | 26.89% | Antal nye, 1000 stk. |  | 223.5002 | 446.8275
Pumper, varmt vand mv | Areal | 1 | 1.118% | 1.04% | 30.58% | 49.7% | 1.118% | 1.04% | 30.58% | 49.7% | 1.118% | 1.04% | 30.58% | 54.28% | Areal ekisterende, mio. m2 | 87.8562 | 83.4634 | 79.0706 |  | -0.2135% | -0.2698%
Diverse | Økonomisk aktivitet | 1 | 1.316% | 1.415% | 36.86% | 72.99% | 1.348% | 1.428% | 37.91% | 73.84% | 0.6125% | 0.5686% | 15.78% | 26.89% | Areal nye, mio. m2 | 0 | 18.327 | 37.9803
[15 empty] | Areal i alt, mio. m2 | 87.8562 | 101.7904 | 117.0509 |  | 0.6153% | 0.7384%
[15 empty] | I alt areal, mio. m2 | 302.9525 | 351.2732 | 382.9113 |  | 0.6185% | 0.6024%
Produktionserhverv | Driver for energitjeneste | Faktor-el | Faktor-ø | Frem til | 2035 | Frem til | 2050
|  |  |  | Årlig i % | 2035 | Årlig i % | 2050
Landbrug, gartneri og fiskeri | Økonomisk aktivitet | 1 | 0.8 | 1.322% | 37.04% | 1.294% | 65.11%
Fremstillingserhverv | Økonomisk aktivitet | 1 | 0.7 | 1.175% | 32.36% | 1.181% | 58.1%
Bygge- og anlæg | Økonomisk aktivitet | 1 | 0.6 | 1.755% | 51.82% | 1.669% | 90.69%
Transport | Driver for energitjeneste |  |  | Årlig i % |  | 2035 | 2050 | Tal i forhold til 2009
|  |  |  | 2011-35 | 2035-2050
Personbiler | Mio køretøjskilometer |  |  | 1.251% | 1.065% | 34.78% | 52%
Varebiler | Mio køretøjskilometer |  |  | 1.316% | 1.574% | 36.86% | 63.26%
Lastbiler | Mio køretøjskilometer |  |  | 1.175% | 1.192% | 32.36% | 51.81%
Busser | Mio køretøjskilometer |  |  | 0.3128% | 0.3111% | 7.785% | 12.55%
Motorcykler og knallerter | Mio køretøjskilometer |  |  | 1.564% | 1.331% | 45.14% | 67.08%
Persontransport, bane |  |  |  | 0.7821% | 0.6656% | 20.56% | 31.02%
Godstransport, bane |  |  |  | 0.47% | 0.4767% | 11.91% | 19.3%
Søtransport |  |  |  | 0.1175% | 0.1192% | 2.858% | 4.661%
Lufttransport |  |  |  | 1.564% | 1.331% | 45.14% | 67.08%
Forsvar - fly |  |  |  | 0% | 0% | 0% | 0%
Forsvar - køretøjer |  |  |  | 0% | 0% | 0% | 0%

## Effektiviseringer
Forudsætninger om effektiviseringer
Energistyrelsen, PB, 22. august 2013 |  |  |  | År | 24 | 39
|  | Frozen |  | Reference |  |  | Moderat store |  |  | Stor
|  | Årlig i % | I 2050 | Årlig i % | 2035 | 2050 | Årlig i % | 2035 | 2050 | Årlig i % | 2035 | 2050
Husholdninger
Opvarming eks. bygninger
| Enfamilie | 0% | 0% | 0.6% | 15.44% | 26.28% | 0.75% | 19.64% | 33.83% | 0.95% | 25.47% | 44.59%
| Etage | 0% | 0% | 0.6% | 15.44% | 26.28% | 0.75% | 19.64% | 33.83% | 0.95% | 25.47% | 44.59%
Apparater
| Lys | 0% |  | 0.75% | 19.64% | 33.83% | 0.9% | 23.99% | 41.83% | 1.1% | 30.03% | 53.21%
| Køl/frys, vask/opvask, madlavning. | 0% |  | 0.7% | 18.22% | 31.27% | 0.8% | 21.07% | 36.45% | 0.9% | 23.99% | 41.83%
| Underholdning | 0% |  | 0.8% | 21.07% | 36.45% | 1.1% | 30.03% | 53.21% | 1.25% | 34.74% | 62.33%
| Opvarmning (pumper, varmt vand mv.) | 0% |  | 0.7% | 18.22% | 31.27% | 0.8% | 21.07% | 36.45% | 1% | 26.97% | 47.41%
| Diverse | 0% |  | 0.9% | 23.99% | 41.83% | 1.1% | 30.03% | 53.21% | 1.25% | 34.74% | 62.33%
Handel og service
| Opvarming eks. bygninger | 0% | 0% | 0.5% | 12.72% | 21.47% | 0.7% | 18.22% | 31.27% | 0.9% | 23.99% | 41.83%
Apparater
| Belysning |  |  | 0.75% | 19.64% | 33.83% | 0.9% | 23.99% | 41.83% | 1.1% | 30.03% | 53.21%
| Ventilation |  |  | 0.5% | 12.72% | 21.47% | 0.65% | 16.82% | 28.75% | 0.95% | 25.47% | 44.59%
| Køl/frys |  |  | 0.5% | 12.72% | 21.47% | 0.65% | 16.82% | 28.75% | 0.95% | 25.47% | 44.59%
| Edb og elektronik |  |  | 0.5% | 12.72% | 21.47% | 0.65% | 16.82% | 28.75% | 0.95% | 25.47% | 44.59%
| Pumper, vamt vand mv |  |  | 0.5% | 12.72% | 21.47% | 0.65% | 16.82% | 28.75% | 0.95% | 25.47% | 44.59%
| Diverse |  |  | 0.5% | 12.72% | 21.47% | 0.65% | 16.82% | 28.75% | 0.95% | 25.47% | 44.59%
Produktionserhverv
Landbrug, gartneri og fiskeri
| Transport |  |  | 0.025% | 0.6017% | 0.9796% | 0.025% | 0.6017% | 0.9796% | 0.025% | 0.6017% | 0.9796%
| Procesvarme |  |  | 0.2% | 4.912% | 8.104% | 0.5% | 12.72% | 21.47% | 0.85% | 22.52% | 39.11%
| Rumvarme |  |  | 0.45% | 11.38% | 19.14% | 0.65% | 16.82% | 28.75% | 0.9% | 23.99% | 41.83%
| Electricitet |  |  | 0.4% | 10.05% | 16.85% | 0.65% | 16.82% | 28.75% | 0.85% | 22.52% | 39.11%
Fremstillingserhverv
| Transport |  |  | 0.05% | 1.207% | 1.969% | 0.05% | 1.207% | 1.969% | 0.05% | 1.207% | 1.969%
| Procesvarme |  |  | 0.5% | 12.72% | 21.47% | 0.65% | 16.82% | 28.75% | 0.85% | 22.52% | 39.11%
| Rumvarme |  |  | 0.5% | 12.72% | 21.47% | 0.65% | 16.82% | 28.75% | 0.9% | 23.99% | 41.83%
| Electricitet |  |  | 0.55% | 14.07% | 23.85% | 0.65% | 16.82% | 28.75% | 0.85% | 22.52% | 39.11%
Bygge- og anlæg
| Transport |  |  | 0.05% | 1.207% | 1.969% | 0.05% | 1.207% | 1.969% | 0.05% | 1.207% | 1.969%
| Procesvarme |  |  | 0.5% | 12.72% | 21.47% | 0.65% | 16.82% | 28.75% | 0.85% | 22.52% | 39.11%
| El |  |  | 0.55% | 14.07% | 23.85% | 0.65% | 16.82% | 28.75% | 0.85% | 22.52% | 39.11%
| Transport |  |  | Reference |  |  |  | Moderat |  |  |  | Stor
| MJ mek/km - ændringer ift 2009 |  |  | Årlig i % |  | 2035 | 2050 | Årlig i % |  | 2035 | 2050 | Årlig i % |  | 2035 | 2050
|  |  |  | 2011-2035 | 2035-2050 |  |  | 2011-2035 | 2035-2050 |  |  | 2011-2035 | 2035-2050
| Personbiler |  |  | 0.25% | 0.1667% | 6.176% | 10.23% | 0.25% | 0.1667% | 6.176% | 10.23% | 0.25% | 0.1667% | 6.176% | 10.23%
| Varebiler |  |  | 0.05% | 0.025% | 1.207% | 1.969% | 0.05% | 0.025% | 1.207% | 1.969% | 0.05% | 0.025% | 1.207% | 1.969%
| Lastbiler |  |  | 0.05% | 0.025% | 1.207% | 1.969% | 0.05% | 0.025% | 1.207% | 1.969% | 0.05% | 0.025% | 1.207% | 1.969%
| Busser |  |  | 0.05% | 0.025% | 1.207% | 1.969% | 0.05% | 0.025% | 1.207% | 1.969% | 0.05% | 0.025% | 1.207% | 1.969%
| Motorcykler og knallerter |  |  | 0.05% | 0.025% | 1.207% | 1.969% | 0.05% | 0.025% | 1.207% | 1.969% | 0.05% | 0.025% | 1.207% | 1.969%
| Persontransport, bane |  |  | 0.05% | 0.025% | 1.207% | 1.969% | 0.05% | 0.025% | 1.207% | 1.969% | 0.05% | 0.025% | 1.207% | 1.969%
| Godstransport, bane |  |  | 0% | 0% | 0% | 0% | 0% | 0% | 0% | 0% | 0% | 0% | 0% | 0%
| Søtransport |  |  | 0% | 0% | 0% | 0% | 0% | 0% | 0% | 0% | 0% | 0% | 0% | 0%
| Lufttransport |  |  | 0.6% | 0.5% | 15.44% | 26.28% | 0.6% | 0.5% | 15.44% | 26.28% | 0.6% | 0.5% | 15.44% | 26.28%
| Forsvar - fly |  |  | 0% | 0% | 0% | 0% | 0% | 0% | 0% | 0% | 0% | 0% | 0% | 0%
| Forsvar - køretøjer |  |  | 0% | 0% | 0% | 0% | 0% | 0% | 0% | 0% | 0% | 0% | 0% | 0%
|  |  |  | Moderate |  | Moderat store |  | Meget store
|  |  |  | 2035 | 2050 | 2035 | 2050 | 2035 | 2050
Husholdninger:
| Enfamilieboliger |  |  | 15.44% | 26.28% | 19.64% | 33.83% | 25.47% | 44.59%
| Etageboliger |  |  | 15.44% | 26.28% | 19.64% | 33.83% | 25.47% | 44.59%
| Belysning |  |  | 19.64% | 33.83% | 23.99% | 41.83% | 30.03% | 53.21%
| Apparater (eksempel) |  |  | 21.07% | 36.45% | 30.03% | 53.21% | 34.74% | 62.33%
Handel og service:
| Bygninger |  |  | 12.72% | 21.47% | 18.22% | 31.27% | 23.99% | 41.83%
| Belysning |  |  | 19.64% | 33.83% | 23.99% | 41.83% | 30.03% | 53.21%
| Apparater (eksempel) |  |  | 12.72% | 21.47% | 16.82% | 28.75% | 25.47% | 44.59%
Produktionserhverv
| Procesvarme |  |  | 12.72% | 21.47% | 16.82% | 28.75% | 22.52% | 39.11%
| Rumvarme |  |  | 12.72% | 21.47% | 16.82% | 28.75% | 23.99% | 41.83%
| Elektricitet |  |  | 14.07% | 23.85% | 16.82% | 28.75% | 22.52% | 39.11%

## Res energi 2035
Resultater - energi | 2035
Energistyrelsen, PB, den 12. september 2013,
Frozen
Nettoforbrug | Personbiler | Varebiler | Lastbiler | Busser | MC/knal | Fly | Jernbaner | Skibe | Procesvarme | [5 empty] | Rumvarme | Fjernvarme | Elektricitet |  | I alt
PJ |  |  | Traktorer mv. |  | Plænekl. |  |  |  | <50 °C | 50-75 °C | 75-100 °C | 100-150 °C | 150-200 °C | >200 °C | Individuel
Husholdninger |  |  |  |  | 0.18884 | [9 empty] | 75.5607 | 70.0112 | 38.769 |  | 184.5297
Handel og service |  | 0.1411 | [6 empty] | 0 | 0 | 1.7156 | 1.8854 | 0 | 1.6724 | 11.736 | 33.5891 | 43.5834 |  | 94.3231
Landbrug, gartneri, fiskeri |  |  | 3.8471 |  |  |  |  | 2.5228 | 1.1788 | 6.8507 | 1.4234 | 0 | 0 | 0 | 0.23622 | 0 | 7.0749 |  | 23.134
Fremstillingsvirksomhed |  |  | 0.1263 | [5 empty] | 1.0364 | 1.5274 | 7.225 | 16.4901 | 5.1186 | 23.958 | 11.7568 | 5.9137 | 36.8791 |  | 110.0314
Bygge- og anlægsvirksomhed |  |  | 1.0599 | [5 empty] | 0.92977 | 0.92977 | 0 | 0 | 0 | 0 | 0 | 0 | 1.9761 |  | 4.8955
Transport | 24.0418 | 9.788 | 9.659 | 2.3281 | 0.23222 | 19.1722 | 2.7023 | 2.3004 | [10 empty] | 70.224
I alt | 24.0418 | 9.9291 | 14.6923 | 2.3281 | 0.42106 | 19.1722 | 2.7023 | 4.8232 | 3.145 | 9.3079 | 10.364 | 18.3755 | 5.1186 | 25.6304 | 99.2898 | 109.514 | 128.2825 |  | 487.1377
Reference
Nettoforbrug | Personbiler | Varebiler | Lastbiler | Busser | MC/knal | Fly | Jernbaner | Skibe | Procesvarme | [5 empty] | Rumvarme | Fjernvarme | Elektricitet |  | I alt
PJ |  |  | Traktorer mv. |  | Plænekl. |  |  |  | <50 °C | 50-75 °C | 75-100 °C | 100-150 °C | 150-200 °C | >200 °C | Individuel
Husholdninger |  |  |  |  | 0.18884 | [9 empty] | 61.2907 | 57.7449 | 31.1465 |  | 150.3709
Handel og service |  | 0.13941 | [6 empty] | 0 | 0 | 1.5211 | 1.6717 | 0 | 1.4828 | 10.3979 | 29.7805 | 36.9937 |  | 81.9871
Landbrug, gartneri, fiskeri |  |  | 3.824 |  |  |  |  | 2.5076 | 1.1209 | 6.5142 | 1.3535 | 0 | 0 | 0 | 0.20934 | 0 | 6.3635 |  | 21.8931
Fremstillingsvirksomhed |  |  | 0.12477 | [5 empty] | 0.90463 | 1.3332 | 6.3063 | 14.3932 | 4.4677 | 20.9115 | 10.2618 | 5.1617 | 31.6903 |  | 95.5552
Bygge- og anlægsvirksomhed |  |  | 1.0471 | [5 empty] | 0.81154 | 0.81154 | 0 | 0 | 0 | 0 | 0 | 0 | 1.698 |  | 4.3683
Transport | 22.6568 | 9.6727 | 9.5494 | 2.3005 | 0.22949 | 16.7051 | 2.6854 | 2.3004 | [10 empty] | 66.0998
I alt | 22.6568 | 9.8121 | 14.5453 | 2.3005 | 0.41833 | 16.7051 | 2.6854 | 4.808 | 2.8371 | 8.659 | 9.1809 | 16.0649 | 4.4677 | 22.3944 | 82.1597 | 92.687 | 107.8922 |  | 420.2743
Moderate store besparelser
Nettoforbrug | Personbiler | Varebiler | Lastbiler | Busser | MC/knal | Fly | Jernbaner | Skibe | Procesvarme | [5 empty] | Rumvarme | Fjernvarme | Elektricitet |  | I alt
PJ |  |  | Traktorer mv. |  | Plænekl. |  |  |  | <50 °C | 50-75 °C | 75-100 °C | 100-150 °C | 150-200 °C | >200 °C | Individuel
Husholdninger |  |  |  |  | 0.18884 | [9 empty] | 58.4287 | 54.978 | 28.9881 |  | 142.5837
Handel og service |  | 0.13941 | [6 empty] | 0 | 0 | 1.3643 | 1.4994 | 0 | 1.33 | 9.8182 | 28.1306 | 35.1669 |  | 77.4488
Landbrug, gartneri, fiskeri |  |  | 3.824 |  |  |  |  | 2.5076 | 1.0289 | 5.9796 | 1.2424 | 0 | 0 | 0 | 0.19648 | 0 | 5.8846 |  | 20.6636
Fremstillingsvirksomhed |  |  | 0.12477 | [5 empty] | 0.86206 | 1.2705 | 6.0095 | 13.7158 | 4.2575 | 19.9274 | 9.7789 | 4.9188 | 30.6747 |  | 91.5399
Bygge- og anlægsvirksomhed |  |  | 1.0471 | [5 empty] | 0.77335 | 0.77335 | 0 | 0 | 0 | 0 | 0 | 0 | 1.6436 |  | 4.2375
Transport | 22.6568 | 9.6727 | 9.5494 | 2.3005 | 0.22949 | 16.7051 | 2.6854 | 2.3004 | [10 empty] | 66.0998
I alt | 22.6568 | 9.8121 | 14.5453 | 2.3005 | 0.41833 | 16.7051 | 2.6854 | 4.808 | 2.6643 | 8.0234 | 8.6163 | 15.2152 | 4.2575 | 21.2574 | 78.2222 | 88.0274 | 102.358 |  | 402.5732
Store besparelser
Nettoforbrug | Personbiler | Varebiler | Lastbiler | Busser | MC/knal | Fly | Jernbaner | Skibe | Procesvarme | [5 empty] | Rumvarme | Fjernvarme | Elektricitet |  | I alt
PJ |  |  | Traktorer mv. |  | Plænekl. |  |  |  | <50 °C | 50-75 °C | 75-100 °C | 100-150 °C | 150-200 °C | >200 °C | Individuel
Husholdninger |  |  |  |  | 0.18884 | [9 empty] | 54.457 | 51.1384 | 27.2588 |  | 133.0431
Handel og service |  | 0.13941 | [6 empty] | 0 | 0 | 1.2685 | 1.3941 | 0 | 1.2366 | 9.2114 | 26.4036 | 31.7926 |  | 71.4463
Landbrug, gartneri, fiskeri |  |  | 3.824 |  |  |  |  | 2.5076 | 0.91328 | 5.3077 | 1.1028 | 0 | 0 | 0 | 0.17955 | 0 | 5.4813 |  | 19.3162
Fremstillingsvirksomhed |  |  | 0.12477 | [5 empty] | 0.80298 | 1.1834 | 5.5977 | 12.7758 | 3.9657 | 18.5617 | 8.9363 | 4.495 | 28.5724 |  | 85.0156
Bygge- og anlægsvirksomhed |  |  | 1.0471 | [5 empty] | 0.72035 | 0.72035 | 0 | 0 | 0 | 0 | 0 | 0 | 1.531 |  | 4.0188
Transport | 22.6568 | 9.6727 | 9.5494 | 2.3005 | 0.22949 | 16.7051 | 2.6854 | 2.3004 | [10 empty] | 66.0998
I alt | 22.6568 | 9.8121 | 14.5453 | 2.3005 | 0.41833 | 16.7051 | 2.6854 | 4.808 | 2.4366 | 7.2114 | 7.969 | 14.1699 | 3.9657 | 19.7983 | 72.7843 | 82.037 | 94.6362 |  | 378.9398
Energistyrelsen, PB, den 12. september 2013, | [19 empty] | Basisfremskrivning 2012
Nettoforbrug | I alt | [8 empty] | Nødvendig el | [9 empty] | Endelig |  |  | Elforbrug
2035 | 2011 | Frozen |  | Reference |  | Moderat |  | Store |  | 2011 | Frozen |  | Reference |  | Moderat |  | Store |  |  | 2011 | 2035 | årlig vækst | 2011 | 2035 | årlig vækst
PJ | PJ | PJ | Årl.vækst | PJ | Årl.vækst | PJ | Årl.vækst | PJ | Årl.vækst | PJ | PJ | Årl.vækst | PJ | Årl.vækst | PJ | Årl.vækst | PJ | Årl.vækst |  | PJ | PJ |  | PJ | PJ
Husholdninger | 172.4781 | 184.5297 | 0.1609% | 150.3709 | -0.3261% | 142.5837 | -0.4522% | 133.0431 | -0.6162% | 31.304 | 38.769 | 0.5105% | 31.1465 | -0.012% | 28.9881 | -0.1828% | 27.2588 | -0.3289% |  | 196.1 | 184.02 | -0.2646% | 36.61 | 39.93 | 0.3623%
Handel og service | 79.8004 | 94.3231 | 0.3989% | 81.9871 | 0.06439% | 77.4488 | -0.07119% | 71.4463 | -0.2629% | 33.2637 | 43.5834 | 0.6454% | 36.9937 | 0.2534% | 35.1669 | 0.1326% | 31.7926 | -0.1076% |  | 84.5 | 77.88 | -0.3393% | 38.05 | 42.87 | 0.4982%
Landbrug, gartneri, fiskeri | 17.6396 | 23.134 | 0.6477% | 21.8931 | 0.5157% | 20.6636 | 0.3774% | 19.3162 | 0.2164% | 5.1627 | 7.0749 | 0.753% | 6.3635 | 0.4991% | 5.8846 | 0.3121% | 5.4813 | 0.1427% |  | 34.92 | 36.26 | 0.157% | 6.66 | 7.73 | 0.6227%
Fremstillingsvirksomhed | 87.9608 | 110.0314 | 0.5345% | 95.5552 | 0.1974% | 91.5399 | 0.09501% | 85.0156 | -0.08105% | 27.8633 | 36.8791 | 0.6697% | 31.6903 | 0.3069% | 30.6747 | 0.2291% | 28.5724 | 0.05985% |  | 94.46 | 83.78 | -0.4987% | 29.28 | 33.48 | 0.5601%
Bygge- og anlægsvirksomhed | 3.5721 | 4.8955 | 0.7532% | 4.3683 | 0.4802% | 4.2375 | 0.4075% | 4.0188 | 0.2809% | 1.3016 | 1.9761 | 0.9991% | 1.698 | 0.6351% | 1.6436 | 0.5571% | 1.531 | 0.3872% |  | 7.73 | 11.69 | 1.738% | 1.29 | 1.83 | 1.468%
Transport | 52.6415 | 70.224 | 0.6885% | 66.0998 | 0.5435% | 66.0998 | 0.5435% | 66.0998 | 0.5435%
I alt | 414.0924 | 487.1377 | 0.3876% | 420.2743 | 0.03529% | 402.5732 | -0.06715% | 378.9398 | -0.211% | 98.8953 | 128.2825 | 0.6214% | 107.8922 | 0.2075% | 102.358 | 0.08197% | 94.6362 | -0.1048%
|  | 117.6398 |  | 101.4929 |  | 97.2182 |  | 91.5109 |  |  | 129.7155 |  | 109.0974 |  | 103.5014 |  | 95.6933
2011
Frozen
Moderate
Moderat store
Meget store

## Res energi 2050
Resulater - energi | 2050
Energistyrelsen, PB, den 12. september 2013
Frozen
Nettoforbrug | Personbiler | Varebiler | Lastbiler | Busser | MC/knal | Fly | Jernbaner | Skibe | Procesvarme | [5 empty] | Rumvarme | Fjernvarme | Elektricitet |  | I alt
PJ |  |  | Traktorer mv. |  | Plænekl. |  |  |  | <50 °C | 50-75 °C | 75-100 °C | 100-150 °C | 150-200 °C | >200 °C | Indviduel
Husholdninger |  |  |  |  | 0.18884 | [9 empty] | 74.2363 | 72.8637 | 43.6158 |  | 190.9046
Handel og service |  | 0.1764 | [6 empty] | 0 | 0 | 2.0918 | 2.3031 | 0 | 2.0427 | 10.4043 | 35.0324 | 51.1434 |  | 103.194 | 96.58
Landbrug, gartneri, fiskeri |  |  | 4.4664 |  |  |  |  | 2.9289 | 1.3685 | 7.9535 | 1.6525 | 0 | 0 | 0 | 0.27424 | 0 | 8.524 |  | 27.1681
Fremstillingsvirksomhed |  |  | 0.14306 | [5 empty] | 1.174 | 1.7302 | 8.184 | 18.6786 | 5.798 | 27.1378 | 13.3172 | 6.6986 | 44.0516 |  | 126.9128 | 159.9117
Bygge- og anlægsvirksomhed |  |  | 1.2158 | [5 empty] | 1.0665 | 1.0665 | 0 | 0 | 0 | 0 | 0 | 0 | 2.482 |  | 5.8308
Transport | 28.1823 | 12.3723 | 11.466 | 2.4392 | 0.28317 | 23.2559 | 2.9457 | 2.3419 | [10 empty] | 83.2865
I alt | 28.1823 | 12.5487 | 17.2913 | 2.4392 | 0.47201 | 23.2559 | 2.9457 | 5.2708 | 3.609 | 10.7501 | 11.9282 | 20.9817 | 5.798 | 29.1804 | 98.2319 | 114.5947 | 149.8168 |  | 537.2969
Reference
Nettoforbrug | Personbiler | Varebiler | Lastbiler | Busser | MC/knal | Fly | Jernbaner | Skibe | Procesvarme | [5 empty] | Rumvarme | Fjernvarme | Elektricitet |  | I alt
PJ |  |  | Traktorer mv. |  | Plænekl. |  |  |  | <50 °C | 50-75 °C | 75-100 °C | 100-150 °C | 150-200 °C | >200 °C | Indviduel
Husholdninger |  |  |  |  | 0.18884 | [9 empty] | 50.9629 | 51.2196 | 28.7561 |  | 131.1275
Handel og service |  | 0.173 | [6 empty] | 0 | 0 | 1.7203 | 1.8941 | 0 | 1.68 | 8.5509 | 28.6522 | 38.0185 |  | 80.6891 | 75.2217
Landbrug, gartneri, fiskeri |  |  | 4.4226 |  |  |  |  | 2.9002 | 1.2576 | 7.3089 | 1.5186 |  |  |  | 0.22176 | 0 | 7.0881 |  | 24.7178
Fremstillingsvirksomhed |  |  | 0.14024 | [5 empty] | 0.9219 | 1.3587 | 6.4267 | 14.6679 | 4.553 | 21.3107 | 10.4577 | 5.2603 | 33.5447 |  | 98.6418 | 128.1165
Bygge- og anlægsvirksomhed |  |  | 1.1919 | [5 empty] | 0.83749 | 0.83749 |  |  |  |  | 0 | 0 | 1.89 |  | 4.7569
Transport | 25.9094 | 12.1815 | 11.2946 | 2.4012 | 0.27881 | 18.8396 | 2.9213 | 2.3419 | [10 empty] | 76.1683 | 7.1182
I alt | 25.9094 | 12.3545 | 17.0493 | 2.4012 | 0.46765 | 18.8396 | 2.9213 | 5.2421 | 3.017 | 9.5051 | 9.6656 | 16.5621 | 4.553 | 22.9907 | 70.1932 | 85.1321 | 109.2974 |  | 416.1014 | 121.1955
114.0773
Moderate besparelser
Nettoforbrug | Personbiler | Varebiler | Lastbiler | Busser | MC/knal | Fly | Jernbaner | Skibe | Procesvarme | [5 empty] | Rumvarme | Fjernvarme | Elektricitet |  | I alt
PJ |  |  | Traktorer mv. |  | Plænekl. |  |  |  | <50 °C | 50-75 °C | 75-100 °C | 100-150 °C | 150-200 °C | >200 °C | Indviduel
Husholdninger |  |  |  |  | 0.18884 | [9 empty] | 46.2867 | 46.3095 | 24.0698 |  | 116.8548
Handel og service |  | 0.173 | [6 empty] | 0 | 0 | 1.4491 | 1.6026 | 0 | 1.4211 | 7.7057 | 25.7424 | 34.173 |  | 72.2669 | 67.621
Landbrug, gartneri, fiskeri |  |  | 4.4226 |  |  |  |  | 2.9002 | 1.0747 | 6.2457 | 1.2977 | 0 | 0 | 0 | 0.1954 | 0 | 6.0736 |  | 22.2099
Fremstillingsvirksomhed |  |  | 0.14024 | [5 empty] | 0.8365 | 1.2328 | 5.8313 | 13.3091 | 4.1312 | 19.3364 | 9.4889 | 4.7729 | 31.388 |  | 90.4674 | 117.1575
Bygge- og anlægsvirksomhed |  |  | 1.1919 | [5 empty] | 0.7599 | 0.7599 | 0 | 0 | 0 | 0 | 0 | 0 | 1.7685 |  | 4.4802
Transport | 25.9094 | 12.1815 | 11.2946 | 2.4012 | 0.27881 | 18.8396 | 2.9213 | 2.3419 | [10 empty] | 76.1683
I alt | 25.9094 | 12.3545 | 17.0493 | 2.4012 | 0.46765 | 18.8396 | 2.9213 | 5.2421 | 2.6711 | 8.2384 | 8.5781 | 14.9117 | 4.1312 | 20.7575 | 63.6766 | 76.8248 | 97.4729 |  | 382.4475 | 154.8494
147.7311
Store besparelser
Nettoforbrug | Personbiler | Varebiler | Lastbiler | Busser | MC/knal | Fly | Jernbaner | Skibe | Procesvarme | [5 empty] | Rumvarme | Fjernvarme | Elektricitet |  | I alt
PJ |  |  | Traktorer mv. |  | Plænekl. |  |  |  | <50 °C | 50-75 °C | 75-100 °C | 100-150 °C | 150-200 °C | >200 °C | Indviduel
Husholdninger |  |  |  |  | 0.18884 | [9 empty] | 39.6257 | 39.3154 | 20.3432 |  | 99.4731
Handel og service |  | 0.173 | [6 empty] | 0 | 0 | 1.2685 | 1.3941 | 0 | 1.2366 | 6.7941 | 22.6044 | 26.8422 |  | 60.313 | 56.2407
Landbrug, gartneri, fiskeri |  |  | 4.4226 |  |  |  |  | 2.9002 | 0.8333 | 4.8428 | 1.0062 | 0 | 0 | 0 | 0.15954 | 0 | 5.1902 |  | 19.3549
Fremstillingsvirksomhed |  |  | 0.14024 | [5 empty] | 0.71483 | 1.0535 | 4.9832 | 11.3733 | 3.5303 | 16.524 | 7.7471 | 3.8968 | 26.8227 |  | 76.7861 | 100.143
Bygge- og anlægsvirksomhed |  |  | 1.1919 | [5 empty] | 0.64938 | 0.64938 | 0 | 0 | 0 | 0 | 0 | 0 | 1.5113 |  | 4.0019
Transport | 25.9094 | 12.1815 | 11.2946 | 2.4012 | 0.27881 | 18.8396 | 2.9213 | 2.3419 | [10 empty] | 76.1683
I alt | 25.9094 | 12.3545 | 17.0493 | 2.4012 | 0.46765 | 18.8396 | 2.9213 | 5.2421 | 2.1975 | 6.5457 | 7.2579 | 12.7674 | 3.5303 | 17.7606 | 54.3265 | 65.8166 | 80.7097 |  | 336.0973 | 201.1995
194.0813
Energistyrelsen, PB, den 12. september 2013
Nettoforbrug | I alt | [8 empty] | Nødvendig el
2050 | 2011 | Frozen |  | Reference |  | Moderat |  | Store |  | 2011 | Frozen |  | Reference |  | Moderat |  | Store
PJ | PJ | PJ | Årl.vækst | PJ | Årl.vækst | PJ | Årl.vækst | PJ | Årl.vækst | PJ | PJ | Årl.vækst | PJ | Årl.vækst | PJ | Årl.vækst | PJ | Årl.vækst
Husholdninger | 172.4781 | 190.9046 | 0.242% | 131.1275 | -0.6505% | 116.8548 | -0.9227% | 99.4731 | -1.302% | 31.304 | 43.6158 | 0.7928% | 28.7561 | -0.2019% | 24.0698 | -0.6237% | 20.3432 | -1.021%
Handel og service | 79.8004 | 103.194 | 0.614% | 80.6891 | 0.02637% | 72.2669 | -0.2358% | 60.313 | -0.6644% | 33.2637 | 51.1434 | 1.029% | 38.0185 | 0.3186% | 34.173 | 0.06423% | 26.8422 | -0.5094%
Landbrug, gartneri, fiskeri | 17.6396 | 27.1681 | 1.034% | 24.7178 | 0.8065% | 22.2099 | 0.5501% | 19.3549 | 0.2212% | 5.1627 | 8.524 | 1.201% | 7.0881 | 0.7575% | 6.0736 | 0.3876% | 5.1902 | 0.01265%
Fremstillingsvirksomhed | 87.9608 | 126.9128 | 0.8767% | 98.6418 | 0.2732% | 90.4674 | 0.06692% | 76.7861 | -0.323% | 27.8633 | 44.0516 | 1.097% | 33.5447 | 0.4428% | 31.388 | 0.284% | 26.8227 | -0.09058%
Bygge- og anlægsvirksomhed | 3.5721 | 5.8308 | 1.173% | 4.7569 | 0.6843% | 4.4802 | 0.5408% | 4.0019 | 0.2709% | 1.3016 | 2.482 | 1.549% | 1.89 | 0.8921% | 1.7685 | 0.7326% | 1.5113 | 0.3563%
Transport | 52.6415 | 83.2865 | 1.098% | 76.1683 | 0.8835% | 76.1683 | 0.8835% | 76.1683 | 0.8835%
I alt | 414.0924 | 537.2969 | 0.6221% | 416.1014 | 0.01152% | 382.4475 | -0.1891% | 336.0973 | -0.4956% | 98.8953 | 149.8168 | 0.9938% | 109.2974 | 0.2384% | 97.4729 | -0.03449% | 80.7097 | -0.4826%
|  | 129.7529 |  | 100.4851 |  | 92.358 |  | 81.1648 | [8 empty] | 81.6112
2011
Frozen
Moderate
Moderat store
Meget store
NETTOFORBRUG I ALT
Husholdninger | 2011 | 2035 | 2050
Frozen | 172.4781 | 184.5297 | 190.9046
Reference | 172.4781 | 150.3709 | 131.1275
Moderat | 172.4781 | 142.5837 | 116.8548
Store | 172.4781 | 133.0431 | 99.4731
Handel og service | 2011 | 2035 | 2050
Frozen | 79.8004 | 94.3231 | 103.194
Reference | 79.8004 | 81.9871 | 80.6891
Moderat | 79.8004 | 77.4488 | 72.2669
Store | 79.8004 | 71.4463 | 60.313
Fremstillingsvirksomhed | 2011 | 2035 | 2050
Frozen | 87.9608 | 110.0314 | 126.9128
Reference | 87.9608 | 95.5552 | 98.6418
Moderat | 87.9608 | 91.5399 | 90.4674
Store | 87.9608 | 85.0156 | 76.7861
Transport | 2011 | 2035 | 2050
Frozen | 52.6415 | 70.224 | 83.2865
Reference | 52.6415 | 66.0998 | 76.1683
Moderat | 52.6415 | 66.0998 | 76.1683
Store | 52.6415 | 66.0998 | 76.1683
NØDVENDIG ELFORBRUG
Husholdninger | 2011 | 2035 | 2050
Frozen | 31.304 | 38.769 | 43.6158
Reference | 31.304 | 31.1465 | 28.7561
Moderat | 31.304 | 28.9881 | 24.0698
Store | 31.304 | 27.2588 | 20.3432
Handel og service | 2011 | 2035 | 2050
Frozen | 33.2637 | 43.5834 | 51.1434
Reference | 33.2637 | 36.9937 | 38.0185
Moderat | 33.2637 | 35.1669 | 34.173
Store | 33.2637 | 31.7926 | 26.8422
Fremstillingsvirksomhed | 2011 | 2035 | 2050
Frozen | 27.8633 | 36.8791 | 44.0516
Reference | 27.8633 | 31.6903 | 33.5447
Moderat | 27.8633 | 30.6747 | 31.388
Store | 27.8633 | 28.5724 | 26.8227

## Økonomi 2035
Omkostninger 2035
PB, den 23. september 2013
Energibesparelse, PJ |  | Annuiserede omkostninger
|  | Boliger |  |  | Handel og service |  |  | Produktionserhv |  | Transport | I alt | Diff. ift.
|  | Eks. bygn | Nye byg | Appa | Eks. byg | Nye byg | Appa | Brændsel | El |  |  | reference
| Reference | 20.678 | 0 | 7.6225 | 5.1468 | 0 | 6.5897 | 10.0663 | 6.5897 |  | 56.6931
| Moderat store besparelse | 26.3068 | 0 | 9.7809 | 7.3764 | 0 | 8.4165 | 13.8929 | 8.4165 |  | 74.19 | 70.5245
| Store besparelser | 34.1181 | 0 | 11.5102 | 9.7102 | 0 | 11.7908 | 19.3649 | 11.7908 |  | 98.285 | 94.6195
Omkostninger, mia. kr. |  | Annuiserede omkostninger
|  | Boliger |  |  | Handel og service |  |  | Produktionserhv |  | Transport | I alt | Diff. ift.
|  | Eks. bygn | Nye byg | Appa | Eks. byg | Nye byg | Appa | Brændsel | El |  |  | reference | Nye byg | Eks. byg | Apparater | Prod. øv | Prod. el
| Reference | 2.1214 | 0 | 0.29474 | 0.31062 | 0 | 0.34802 | 0.27802 | 0.31269 |  | 3.6655 |  | 0 | 2.432 | 0.64276 | 0.27802 | 0.31269
| Moderat store besparelse | 2.9264 | 0 | 0.44496 | 0.51232 | 0 | 0.49464 | 0.44968 | 0.42621 |  | 5.2542 | 1.5887 | 0 | 3.4387 | 0.9396 | 0.44968 | 0.42621
| Store besparelser | 4.2465 | 0 | 0.59648 | 0.78123 | 0 | 0.84419 | 0.78643 | 0.65991 |  | 7.9148 | 4.2493 | 0 | 5.0277 | 1.4407 | 0.78643 | 0.65991
Omkostninger, Mio. kr./PJ |  | Annuiserede omkostninger
|  | Boliger |  |  | Handel og service |  |  | Produktionserhv |  | Transport | I alt | Diff. ift.
|  | Eks. bygn | Nye byg | Appa | Eks. byg | Nye byg | Appa | Brændsel | El |  |  | reference
| Reference | 102.592 |  | 38.6675 | 60.3527 |  | 52.8129 | 27.6187 | 47.4515 |  | 64.6551
| Moderat store besparelse | 111.2408 |  | 45.4933 | 69.4545 |  | 58.7704 | 32.3675 | 50.6401 |  | 70.821 | 22.5271
| Store besparelser | 124.4652 |  | 51.8219 | 80.4554 |  | 71.5977 | 40.611 | 55.9682 |  | 80.5287 | 44.909
Boliger:
Nye bygninger: | [5 empty] | Annuiserede omkostninger
|  |  | Forbrug | Besparelse |  | Pr. enhed | Total
|  |  | PJ | PJ | Pct | Kr./kWh | Mia. kr.
| Frozen | Enfamilie | 8.2759
|  | Etage | 3.36
|  | I alt | 11.6359
| Reference | Enfamilie | 4.1092 | 4.1667 | 50.35% |  | 0
|  | Etage | 1.6683 | 1.6916 | 50.35% |  | 0
|  | I alt | 5.7775 | 5.8583 | 50.35% |  | 0
| Moderat store besparelse | Enfamilie | 4.1092 | 4.1667 | 50.35% |  | 0
|  | Etage | 1.6683 | 1.6916 | 50.35% |  | 0
|  | I alt | 5.7775 | 5.8583 | 50.35% |  | 0
| Store besparelser | Enfamilie | 4.1092 | 4.1667 | 50.35% |  | 0
|  | Etage | 1.6683 | 1.6916 | 50.35% |  | 0 |  |  | Udgifter bygninger (Expotentiel)
|  | I alt | 5.7775 | 5.8583 | 50.35% |  | 0 |  |  |  | Konstant | x-faktor
[6 empty] | Annuiserede omkostninger |  |  |  | Enfamilie | 0.2796 | 1.96
Opvarmning eksisternde bygninger |  |  | Forbrug | Besparelse |  | Pr. enhed | Total |  |  | Etage | 0.2609 | 1.83
|  |  | PJ | PJ | Pct | Kr./kWh | Mia. kr. |  |  | Kontor | 0.1571 | 2.55
| Frozen | Enfamilie | 96.3475
|  | Etage | 37.5885 | [6 empty] | Udgifter erhverv (lineær)
|  | I alt | 133.936 | [7 empty] | Konstant | X-faktor
| Reference | Enfamilie | 81.4727 | 14.8748 | 15.44% | 0.3784 | 1.5635 |  |  | El | 0.1293 | 2.55
|  | Etage | 31.7853 | 5.8032 | 15.44% | 0.34608 | 0.55788 |  |  | Øvrig | 0.0655 | 3.82
|  | I alt | 113.258 | 20.678 | 15.44% |  | 2.1214
| Moderat store besparelse | Enfamilie | 77.4236 | 18.924 | 19.64% | 0.41089 | 2.1599
|  | Etage | 30.2056 | 7.3829 | 19.64% | 0.37375 | 0.76648 |  |  | Udgifter apparater (expotentiel)
|  | I alt | 107.6292 | 26.3068 | 19.64% |  | 2.9264 |  |  |  | Konstant | X-faktor
| Store besparelser | Enfamilie | 71.8045 | 24.543 | 25.47% | 0.46065 | 3.1405 |  |  | El | 0.0784 | 2.92
|  | Etage | 28.0134 | 9.5751 | 25.47% | 0.41584 | 1.106
|  | I alt | 99.8179 | 34.1181 | 25.47% |  | 4.2465
Apparater: | [5 empty] | Annuiserede omkostninger
|  |  | Elforbrug | Besparelse |  | Pr. enhed | Total
|  |  | PJ | PJ | pct. | Kr./kWh | Mia. kr.
| Frozen |  | 38.769
| Reference |  | 31.1465 | 7.6225 | 19.66% | 0.1392 | 0.29474
| Moderat store besparelse |  | 28.9881 | 9.7809 | 25.23% | 0.16378 | 0.44496
| Store besparelser |  | 27.2588 | 11.5102 | 29.69% | 0.18656 | 0.59648
Handel og service:
Nye bygninger: | [5 empty] | Annuiserede omkostninger
|  |  | Forbrug | Besparelse |  | Pr. enhed | Total
|  |  | PJ | PJ | Pct | Kr./kWh | Mia. kr.
| Frozen |  | 4.8499
| Reference |  | 4.8499 | 0 | 0% |  | 0
| Moderat store besparelse |  | 4.8499 | 0 | 0% |  | 0
| Store besparelser |  | 4.8499 | 0 | 0% |  | 0
Opvarmning eksisterende bygninger: | [5 empty] | Annuiserede omkostninger
|  |  | Forbrug | Besparelse |  | Pr. enhed | Total
|  |  | PJ | PJ | Pct | Kr./kWh | Mia. kr.
| Frozen |  | 40.4752
| Reference |  | 35.3284 | 5.1468 | 12.72% | 0.21727 | 0.31062
| Moderat storebesparelse |  | 33.0988 | 7.3764 | 18.22% | 0.25004 | 0.51232
| Store besparelser |  | 30.7651 | 9.7102 | 23.99% | 0.28964 | 0.78123
Apparater: | [5 empty] | Annuiserede omkostninger
|  |  | Forbrug | Besparelse |  | Pr. enhed | Total
|  |  | PJ | PJ | Pct | Kr./kWh | Mia. kr.
| Frozen |  | 43.5834
| Reference |  | 36.9937 | 6.5897 | 15.12% | 0.19013 | 0.34802
| Moderat storebesparelse |  | 35.1669 | 8.4165 | 19.31% | 0.21157 | 0.49464
| Store besparelser |  | 31.7926 | 11.7908 | 27.05% | 0.25775 | 0.84419
Produktionserhverv:
Brændsler: | [5 empty] | Annuiserede omkostninger
|  |  | Forbrug | Besparelse |  | Pr. enhed | Total
|  |  | PJ | PJ | Pct | Kr./kWh | Mia. kr.
| Frozen |  | 92.1309
| Reference |  | 82.0646 | 10.0663 | 10.93% | 0.099427 | 0.27802
| Moderat store besparelse |  | 78.238 | 13.8929 | 15.08% | 0.11652 | 0.44968
| Store besparelser |  | 72.766 | 19.3649 | 21.02% | 0.1462 | 0.78643
Elforbrug: | [5 empty] | Annuiserede omkostninger
|  |  | Forbrug | Besparelse |  | Pr. enhed | Total
|  |  | PJ | PJ | Pct | Kr./kWh | Mia. kr.
| Frozen |  | 45.93
| Reference |  | 39.7519 | 6.1781 | 13.45% | 0.18221 | 0.31269
| Moderat store besparelse |  | 38.2029 | 7.7271 | 16.82% | 0.19857 | 0.42621
| Store besparelser |  | 35.5847 | 10.3453 | 22.52% | 0.22964 | 0.65991
Note on G61: Peter Bach: Omkostninger for elapparater
Note on G86: Peter Bach: Omkostniner for proces-el

## Økonomi 2050
Omkostninger 2050
PB, den 23. september 2013
Energibesparelse, PJ | [13 empty] | Husholdninger |  | Handel&service |  | Produktionserhverv
|  | Boliger |  |  | Handel og service |  |  | Produktionserhv |  | Transport | I alt | Diff. ift. |  | Bespar | Forbrug | Bespar | Forbrug | Bespar | Forbrug
|  | Eks. bygn | Nye byg | Appa | Eks. byg | Nye byg | Appa | Brændsel | El |  |  | reference | Frozen |  | 190.7158 |  | 96.58 |  | 159.9117
| Reference | 33.3409 | 11.5766 | 14.8597 | 8.2334 | 0 | 13.1249 | 19.2603 | 13.1249 |  | 113.5207 |  |  | 59.7772 | 130.9386 | 21.3583 | 75.2217 | 31.7952 | 128.1165
| Moderat store besparelse | 42.9272 | 11.5766 | 19.5461 | 11.9886 | 0 | 16.9704 | 26.9267 | 16.9704 |  | 146.906 | 138.7768 |  | 74.0499 | 116.666 | 28.959 | 67.621 | 42.7542 | 117.1575
| Store besparelser | 56.5823 | 11.5766 | 23.2726 | 16.0381 | 0 | 24.3012 | 38.2354 | 24.3012 |  | 194.3074 | 186.1782 |  | 91.4315 | 99.2843 | 40.3393 | 56.2407 | 59.7688 | 100.143
Omkostninger, mia. kr. |  | Annuiserede omkostninger
|  | Boliger |  |  | Handel og service |  |  | Produktionserhv |  | Transport | I alt | Diff. ift.
|  | Eks. bygn | Nye byg | Appa | Eks. byg | Nye byg | Appa | Brændsel | El |  |  | reference | Nye byg | Eks. byg | Apparater | Prod. øv | Prod. el
| Reference | 4.2144 | 0 | 0.87513 | 0.62122 | 0 | 0.90698 | 0.70687 | 0.80454 |  | 8.1292 |  | 0 | 4.8357 | 1.7821 | 0.70687 | 0.80454
| Moderat store besparelse | 6.2762 | 0 | 1.5754 | 1.1611 | 0 | 1.4206 | 1.3066 | 1.1832 |  | 12.9232 | 4.794 | 0 | 7.4374 | 2.9959 | 1.3066 | 1.1832
| Store besparelser | 10.1786 | 0 | 2.4072 | 2.0334 | 0 | 2.9318 | 2.8013 | 2.0967 |  | 22.4492 | 14.32 | 0 | 12.2121 | 5.339 | 2.8013 | 2.0967
Omkostninger, Mio. kr./PJ |  | Annuiserede omkostninger
|  | Boliger |  |  | Handel og service |  |  | Produktionserhv |  | Transport | I alt | Diff. ift. | I alt | Diff
|  | Eks. bygn | Nye byg | Appa | Eks. byg | Nye byg | Appa | Brændsel | El |  |  | reference | kr/kWh | kr/kWh
| Reference | 126.4045 |  | 58.8928 | 75.4512 |  | 69.1035 | 36.7009 | 61.299 |  | 71.6097 |  | 0.25779
| Moderat store besparelse | 146.2062 |  | 80.5971 | 96.8545 |  | 83.7086 | 48.526 | 69.7229 |  | 87.969 | 34.5446 | 0.31669 | 0.51695
| Store besparelser | 179.8909 |  | 103.4358 | 126.787 |  | 120.6451 | 73.2657 | 86.2803 |  | 115.5343 | 76.9155 | 0.41592 | 0.72347
Boliger:
Nye bygninger: | [5 empty] | Annuiserede omkostninger
|  |  | Forbrug | Besparelse |  | Pr. enhed | Total
|  |  | PJ | PJ | Pct | Kr./kWh | Mia. kr.
| Frozen | Enfamilie | 13.2502
|  | Etage | 6.9631
|  | I alt | 20.2132
| Reference | Enfamilie | 5.7673 | 7.4829 | 56.47% |  | 0
|  | Etage | 2.8693 | 4.0937 | 58.79% |  | 0
|  | I alt | 8.6367 | 11.5766 | 57.27% |  | 0
| Moderat store besparelse | Enfamilie | 5.7673 | 7.4829 | 56.47% |  | 0
|  | Etage | 2.8693 | 4.0937 | 58.79% |  | 0
|  | I alt | 8.6367 | 11.5766 | 57.27% |  | 0
| Store besparelser | Enfamilie | 5.7673 | 7.4829 | 56.47% |  | 0
|  | Etage | 2.8693 | 4.0937 | 58.79% |  | 0 |  |  | Udgifter bygninger (Expotentiel)
|  | I alt | 8.6367 | 11.5766 | 57.27% |  | 0 |  |  |  | Konstant | x-faktor
[6 empty] | Annuiserede omkostninger |  |  |  | Enfamilie | 0.2796 | 1.96
Opvarmning eksisternde bygninger |  |  | Forbrug | Besparelse |  | Pr. enhed | Total |  |  | Etage | 0.2609 | 1.83
|  |  | PJ | PJ | Pct | Kr./kWh | Mia. kr. |  |  | Kontor | 0.1571 | 2.55
| Frozen | Enfamilie | 91.2766
|  | Etage | 35.6101 | [6 empty] | Udgifter erhverv (lineær)
|  | I alt | 126.8868 | [7 empty] | Konstant | X-faktor
| Reference | Enfamilie | 67.2927 | 23.984 | 26.28% | 0.46795 | 3.1176 |  |  | El | 0.1293 | 2.55
|  | Etage | 26.2532 | 9.357 | 26.28% | 0.42199 | 1.0968 |  |  | Øvrig | 0.0655 | 3.82
|  | I alt | 93.5458 | 33.3409 | 26.28% |  | 4.2144
| Moderat store besparelse | Enfamilie | 60.3967 | 30.8799 | 33.83% | 0.54264 | 4.6546
|  | Etage | 23.5628 | 12.0473 | 33.83% | 0.48456 | 1.6216 |  |  | Udgifter apparater (expotentiel)
|  | I alt | 83.9595 | 42.9272 | 33.83% |  | 6.2762 |  |  |  | Konstant | X-faktor
| Store besparelser | Enfamilie | 50.5738 | 40.7028 | 44.59% | 0.67007 | 7.576 |  |  | El | 0.0784 | 2.92
|  | Etage | 19.7306 | 15.8796 | 44.59% | 0.59004 | 2.6026
|  | I alt | 70.3044 | 56.5823 | 44.59% |  | 10.1786
Apparater: | [5 empty] | Annuiserede omkostninger
|  |  | Elforbrug | Besparelse |  | Pr. enhed | Total
|  |  | PJ | PJ | pct. | Kr./kWh | Mia. kr.
| Frozen |  | 43.6158
| Reference |  | 28.7561 | 14.8597 | 34.07% | 0.21201 | 0.87513
| Moderat store besparelse |  | 24.0698 | 19.5461 | 44.81% | 0.29015 | 1.5754
| Store besparelser |  | 20.3432 | 23.2726 | 53.36% | 0.37237 | 2.4072
Handel og service:
Nye bygninger: | [5 empty] | Annuiserede omkostninger
|  |  | Forbrug | Besparelse |  | Pr. enhed | Total
|  |  | PJ | PJ | Pct | Kr./kWh | Mia. kr.
| Frozen |  | 7.0917
| Reference |  | 7.0917 | 0 | 0% |  | 0
| Moderat store besparelse |  | 7.0917 | 0 | 0% |  | 0
| Store besparelser |  | 7.0917 | 0 | 0% |  | 0
Opvarmning eksisterende bygninger: | [5 empty] | Annuiserede omkostninger
|  |  | Forbrug | Besparelse |  | Pr. enhed | Total
|  |  | PJ | PJ | Pct | Kr./kWh | Mia. kr.
| Frozen |  | 38.3449
| Reference |  | 30.1115 | 8.2334 | 21.47% | 0.27162 | 0.62122
| Moderat store besparelse |  | 26.3563 | 11.9886 | 31.27% | 0.34868 | 1.1611
| Store besparelser |  | 22.3068 | 16.0381 | 41.83% | 0.45643 | 2.0334
Apparater: | [5 empty] | Annuiserede omkostninger
|  |  | Forbrug | Besparelse |  | Pr. enhed | Total
|  |  | PJ | PJ | Pct | Kr./kWh | Mia. kr.
| Frozen |  | 51.1434
| Reference |  | 38.0185 | 13.1249 | 25.66% | 0.24877 | 0.90698
| Moderat store besparelse |  | 34.173 | 16.9704 | 33.18% | 0.30135 | 1.4206
| Store besparelser |  | 26.8422 | 24.3012 | 47.52% | 0.43432 | 2.9318
Produktionserhverv:
Brændsler: | [5 empty] | Annuiserede omkostninger
|  |  | Forbrug | Besparelse |  | Pr. enhed | Total
|  |  | PJ | PJ | Pct | Kr./kWh | Mia. kr.
| Frozen |  | 104.8541
| Reference |  | 85.5937 | 19.2603 | 18.37% | 0.13212 | 0.70687
| Moderat store besparelse |  | 77.9274 | 26.9267 | 25.68% | 0.17469 | 1.3066
| Store besparelser |  | 66.6187 | 38.2354 | 36.47% | 0.26376 | 2.8013
Elforbrug: | [5 empty] | Annuiserede omkostninger
|  |  | Forbrug | Besparelse |  | Pr. enhed | Total
|  |  | PJ | PJ | Pct | Kr./kWh | Mia. kr.
| Frozen |  | 55.0576
| Reference |  | 42.5227 | 12.5349 | 22.77% | 0.23106 | 0.80454
| Moderat store besparelse |  | 39.2302 | 15.8275 | 28.75% | 0.26913 | 1.1832
| Store besparelser |  | 33.5243 | 21.5334 | 39.11% | 0.35053 | 2.0967
|  | I alt | Diff
|  | kr/kWh | kr/kWh
| Reference | 0.25779 | 0
| Moderat store besparelse | 0.31669 | 0.51695
| Store besparelser | 0.41592 | 0.72347
Note on G61: Peter Bach: Omkostninger for elapparater
Note on G86: Peter Bach: Omkostniner for proces-el

## 2011
Nettoforbrug 2011
Energistyrelsen,
Data kommer fra selvstændig regneark "Nettoforbrug 2011 april13"
Nettoforbrug | Personbiler | Varebiler | Lastbiler | Busser | MC/knal | Fly | Jernbaner | Skibe | Procesvarme | [5 empty] | Rumvarme | Fjernvarme | Elektricitet | I alt
|  |  | Traktorer mv. |  | Plænekl. |  |  |  | <50 °C | 50-75 °C | 75-100 °C | 100-150 °C | 150-200 °C | >200 °C
PJ | BEPB |  | BELB |  |  | BEFL | BEJB | BESK | HTPV | MTPV |  | LTPV |  |  | LTIV | LTFV | NVEL
Enfamilieboliger | 0 | 0 | 0 | 0 | 0.18884 | 0 | 0 | 0 | 0 | 0 | 0 | 0 | 0 | 0 | 69.0875 | 32.331 | 22.3847 | 123.992
Etageboliger | 0 | 0 | 0 | 0 | 0 | 0 | 0 | 0 | 0 | 0 | 0 | 0 | 0 | 0 | 5.6537 | 33.9131 | 8.9192 | 48.4861
Offentlig sektor | 0 | 0 | 0 | 0 | 0 | 0 | 0 | 0 | 0 | 0 | 0 | 0 | 0 | 0 | 2.9855 | 9.8659 | 8.5879 | 21.4393
Engroshandel | 0 | 0.053552 | 0 | 0 | 0 | 0 | 0 | 0 | 0 | 0 | 0.6445 | 0.13211 | 0 | 0.13211 | 1.2697 | 4.1245 | 5.2164 | 11.5729
Detailhandel | 0 | 0.0020017 | 0 | 0 | 0 | 0 | 0 | 0 | 0 | 0 | 0.04664 | 0.093281 | 0 | 0.093281 | 1.0472 | 2.7524 | 6.2302 | 10.2649
Privat service | 0 | 0.04315 | 0 | 0 | 0 | 0 | 0 | 0 | 0 | 0 | 0.55813 | 1.1435 | 0 | 0.989 | 8.2856 | 12.2747 | 13.2292 | 36.5233
Landbrug og skovbrug | 0 | 0 | 2.9626 | 0 | 0 | 0 | 0 | 0 | 0.90802 | 1.8806 | 0.72344 | 0 | 0 | 0 | 0.14943 | 0 | 4.2058 | 10.8298
Gartneri | 0 | 0 | 0.026405 | 0 | 0 | 0 | 0 | 0 | 0 | 3.442 | 0.38244 | 0 | 0 | 0 | 0.034095 | 0 | 0.81393 | 4.6989
Fiskeri | 0 | 0 | 0 | 0 | 0 | 0 | 0 | 1.96 | 0.0078284 | 0 | 0 | 0 | 0 | 0 | 0 | 0 | 0.14305 | 2.1109
Fremstillingsvirksomhed | 0 | 0 | 0.10376 | 0 | 0 | 0 | 0 | 0 | 0.85146 | 1.2548 | 5.9356 | 13.5472 | 4.2051 | 19.6824 | 9.6587 | 4.8583 | 27.8633 | 87.9608
Bygge- og anlægsvirksomhed | 0 | 0 | 0.82433 | 0 | 0 | 0 | 0 | 0 | 0.7231 | 0.7231 | 0 | 0 | 0 | 0 | 0 | 0 | 1.3016 | 3.5721
Transport | 17.838 | 7.152 | 7.3875 | 2.16 | 0.16 | 13.384 | 2.3235 | 2.2365 | 0 | 0 | 0 | 0 | 0 | 0 | 0 | 0 | 0 | 52.6415
I alt | 17.838 | 7.2507 | 11.3046 | 2.16 | 0.34884 | 13.384 | 2.3235 | 4.1965 | 2.4904 | 7.3005 | 8.2908 | 14.9161 | 4.2051 | 20.8968 | 98.1714 | 100.1199 | 98.8953 | 414.0924
Forbrug til ikke-energimæssige formål er ikke medtaget | [18 empty] | Ikke opdaterede med 2011-tal
H&S | 0 | 0.098704 | 0 | 0 | 0 | 0 | 0 | 0 | 0 | 0 | 1.2493 | 1.3689 | 0 | 1.2144 | 13.588 | 29.0175 | 33.2637 | 79.8004
42.6055

## Husholdninger
Husholdninger
| 2035 | 2050
Energistyrelsen, PB, den 13. august 2013 | 24 | 39 | år
Dette ark indeholder beregningsmodullerne for husholdninger. Alle forudsætninger (gule felter) for beregningerne fremgår af de foregående ark.
Husholdninger - opvarmning
Nybyggeri:
Forudsætninger - opvarmning |  |  |  |  | Tidsmæssig fordeling, årlig mio. m2 |  |  |  |  | akk |  | Akk.
| 2011 | 2035 | 2050 |  |  |  | 2012-2015 | 2016-2020 | 2021-2035 | 2035 | 2036-2050 | 2050
Enfamilie: |  |  |  |  | Enfamilie |  | 1.8809 | 1.8809 | 1.8809 | 45.1414 | 1.8088 | 72.2737
Opvarmet areal, Mio. m2 | 215.0963 | 249.4828 | 265.8603 |  | Etage |  | 0.76363 | 0.76363 | 0.76363 | 18.327 | 1.3102 | 37.9803
Tilvækst ift. 2011, mio. m2 |  | 34.3866 | 50.7641 |  | I alt |  | 2.6445 | 2.6445 | 2.6445 |  | 3.119 | 110.254
Nedrivning ift. 2011, mio. m2 |  | 10.7548 | 21.5096 |  | Antal år |  | 4 | 5 | 15 | 24 | 15 | 39
Nybyggeri efter 2011, mio., m2 |  | 45.1414 | 72.2737 |  | Nettoforbrug, GJ/100 m2
Gennemsnitlig nybyggeri per år, mio. m2 |  | 1.8809 | 1.8088 |  | Frozen:
Etage: |  |  |  |  | Enfamilie |  | 18.3333 | 18.3333 | 18.3333 |  | 18.3333
Opvarmet areal, Mio. m2 | 87.8562 | 101.7904 | 117.0509 |  | Etage |  | 18.3333 | 18.3333 | 18.3333 |  | 18.3333
Tilvækst ift. 2011, mio. m2 |  | 13.9342 | 29.1947 |  | Reference:
Nedrivning ift. 2011, mio. m2 |  | 4.3928 | 8.7856 |  | Enfamilie |  | 18.3333 | 10.6944 | 6.1111 |  | 6.1111
Nybyggeri efter 2011, mio., m2 |  | 18.327 | 37.9803 |  | Etage |  | 18.3333 | 10.6944 | 6.1111 |  | 6.1111
Gennemsnitlig nybyggeri per år, mio. m2 |  | 0.76363 | 1.3102 |  | Andre forløb:
[5 empty] | Enfamilie |  | 18.3333 | 10.6944 | 6.1111 |  | 6.1111
[5 empty] | Etage |  | 18.3333 | 10.6944 | 6.1111 |  | 6.1111
Eksisterende bygninger
| Enfamilie | Etage | I alt |  | Nettoforbrug, PJ |  |  |  |  | 2035 |  | 2050
Nettovarmeforbrug 2011, PJ | 101.4185 | 39.5668 | 140.9853 |  | Frozen:
2011: Gennemsnitlig nettoforbrug, GJ/100 m2 | 47.1503 | 45.0359 | 46.5371 |  | Enfamilie |  | 1.3793 | 1.7241 | 5.1724 | 8.2759 | 4.9743 | 13.2502
[5 empty] | Etage |  | 0.55999 | 0.69999 | 2.1 | 3.36 | 3.6031 | 6.9631
Gennemsnitlig nettoforbrug, GJ/100 m2: | 2011 | 2035 | 2050 |  | Reference:
Enfamilie: |  |  |  |  | Enfamilie |  | 1.3793 | 1.0058 | 1.7241 | 4.1092 | 1.6581 | 5.7673
Frozen | 47.1503 | 47.1503 | 47.1503 |  | Etage |  | 0.55999 | 0.40833 | 0.69999 | 1.6683 | 1.201 | 2.8693
Reference |  | 39.8709 | 34.761 |  | I alt |  | 1.9393 | 1.4141 | 2.4241 | 5.7775 | 2.8591 | 8.6367
Moderat besparelse |  | 37.8893 | 31.1988 |  | Andre forløb:
Store besparelser |  | 35.1395 | 26.1247 |  | Enfamilie |  | 1.3793 | 1.0058 | 1.7241 | 4.1092 | 1.6581 | 5.7673
Etage: |  |  |  |  | Etage |  | 0.55999 | 0.40833 | 0.69999 | 1.6683 | 1.201 | 2.8693
Frozen | 45.0359 | 45.0359 | 45.0359 |  | I alt |  | 1.9393 | 1.4141 | 2.4241 | 5.7775 | 2.8591 | 8.6367
Reference |  | 38.0829 | 33.2022
Moderat besparelse |  | 36.1902 | 29.7997 |  | Samlet opvarmning: |  | 2035 |  |  |  |  | 2050
Store besparelser |  | 33.5637 | 24.9531 |  |  |  | Nye byg | Eks. Byg | I alt | heraf indv | fjv | Nye byg | Eks. Byg | I alt | heraf indv | fjv
Nettovarmeforbrug, PJ: |  |  |  |  | Enfamilie | Frozen | 8.2759 | 96.3475 | 104.6234 | 70.2101 | 34.4133 | 13.2502 | 91.2766 | 104.5268 | 69.0273 | 35.4995
Enfamilie: | [5 empty] | Reference | 4.1092 | 81.4727 | 85.5819 | 57.0594 | 28.5226 | 5.7673 | 67.2927 | 73.06 | 47.6886 | 25.3713
Frozen | 101.4185 | 96.3475 | 91.2766 |  |  | Moderate | 4.1092 | 77.4236 | 81.5328 | 54.3869 | 27.1459 | 5.7673 | 60.3967 | 66.164 | 43.2744 | 22.8896
Reference |  | 81.4727 | 67.2927 |  |  | Store | 4.1092 | 71.8045 | 75.9137 | 50.6784 | 25.2354 | 5.7673 | 50.5738 | 56.3411 | 36.9867 | 19.3544
Moderat besparelse |  | 77.4236 | 60.3967 |  | Etage | Frozen | 3.36 | 37.5885 | 40.9484 | 5.3506 | 35.5978 | 6.9631 | 35.6101 | 42.5732 | 5.209 | 37.3642
Store besparelser |  | 71.8045 | 50.5738 |  |  | Reference | 1.6683 | 31.7853 | 33.4536 | 4.2313 | 29.2223 | 2.8693 | 26.2532 | 29.1225 | 3.2742 | 25.8483
Etage: | [5 empty] | Moderate | 1.6683 | 30.2056 | 31.8739 | 4.0417 | 27.8322 | 2.8693 | 23.5628 | 26.4322 | 3.0122 | 23.42
Frozen | 39.5668 | 37.5885 | 35.6101 |  |  | Store | 1.6683 | 28.0134 | 29.6817 | 3.7787 | 25.903 | 2.8693 | 19.7306 | 22.5999 | 2.639 | 19.961
Reference |  | 31.7853 | 26.2532 |  | I alt | Frozen | 11.6359 | 133.936 | 145.5719 | 75.5607 | 70.0112 | 20.2132 | 126.8868 | 147.1 | 74.2363 | 72.8637
Moderat besparelse |  | 30.2056 | 23.5628 |  |  | Reference | 5.7775 | 113.258 | 119.0355 | 61.2907 | 57.7449 | 8.6367 | 93.5458 | 102.1825 | 50.9629 | 51.2196
Store besparelser |  | 28.0134 | 19.7306 |  |  | Moderate | 5.7775 | 107.6292 | 113.4067 | 58.4287 | 54.978 | 8.6367 | 83.9595 | 92.5962 | 46.2867 | 46.3095
[6 empty] | Store | 5.7775 | 99.8179 | 105.5955 | 54.457 | 51.1384 | 8.6367 | 70.3044 | 78.9411 | 39.6257 | 39.3154
Fjernvarmeandel:
| Enfamilie |  |  | Etage
| 2011 | 2035 | 2050 | 2011 | 2035 | 2050
Nybyggeri |  | 20% | 20% |  | 75% | 75%
Eksisterende bygger | 31.89% | 34% | 35.99% | 85.76% | 88% | 90.26%
Husholdninger - apparater
| Nettoforbrug |  | Vækst |  | Faktor | Effektivisering |  | 2035 |  | Netto elforbrug |  | 2035 |  | Effektivisering |  | 2050 |  | Netto elforbrug |  | 2050
| 2011 |  | Energitjeneste |  |  | Frozzen | Reference | Moderat | Stor | Frozzen | Reference | Moderat | Stor | Frozzen | Reference | Moderat | Stor | Frozzen | Reference | Moderat | Stor
| Fordeling | Absolut | Pct./år
| % | PJ | 2011-35 | 2011-50
Elektricitet i alt | 100% | 31.304 | [7 empty] | 38.769 | 31.1465 | 28.9881 | 27.2588 |  |  |  |  | 43.6158 | 28.7561 | 24.0698 | 20.3432
Lys | 10% | 3.1304 | 0.6185% | 0.6024% | 1 | 0% | 19.64% | 23.99% | 30.03% | 3.6297 | 2.9168 | 2.7589 | 2.5399 | 0% | 33.83% | 41.83% | 53.21% | 3.9566 | 2.618 | 2.3017 | 1.8512
Køl/frys, vask/opvask, madlavning. | 36% | 11.2694 | 0.3169% | 0.2525% | 1 | 0% | 18.22% | 21.07% | 23.99% | 12.1585 | 9.9427 | 9.5962 | 9.2417 | 0% | 31.27% | 36.45% | 41.83% | 12.4343 | 8.5467 | 7.9025 | 7.2335
Underholdning | 35% | 10.9564 | 1.564% | 1.475% | 1 | 0% | 21.07% | 30.03% | 34.74% | 15.9017 | 12.5505 | 11.1271 | 10.3782 | 0% | 36.45% | 53.21% | 62.33% | 19.3906 | 12.3235 | 9.0723 | 7.3039
Opvarmning (pumper, varmt vand mv.) | 17% | 5.3217 | 0.6185% | 0.6024% | 1 | 0% | 18.22% | 21.07% | 26.97% | 6.1705 | 5.0459 | 4.8701 | 4.5061 | 0% | 31.27% | 36.45% | 47.41% | 6.7262 | 4.6233 | 4.2748 | 3.5372
Diverse | 2% | 0.62608 | 1.564% | 1.475% | 1 | 0% | 23.99% | 30.03% | 34.74% | 0.90867 | 0.69067 | 0.63584 | 0.59304 | 0% | 41.83% | 53.21% | 62.33% | 1.108 | 0.64459 | 0.51842 | 0.41737
Husholdninger - øvrig:
Forbrug, PJ
| 2011 | 2035 | 2050
Transport (plæneklipper mv.) | 0.18884 | 0.18884 | 0.18884
2035
Nettoforbrug | Personbiler | Varebiler | Lastbiler | Busser | MC/knal | Fly | Jernbaner | Skibe | Procesvarme | [5 empty] | Rumvarme | Fjernvarme | Elektricitet |  | I alt
|  |  | Traktorer mv. |  | Plænekl. |  |  |  | <50 °C | 50-75 °C | 75-100 °C | 100-150 °C | 150-200 °C | >200 °C
PJ | BEPB |  | BELB |  |  | BEFL | BEJB | BESK | HTPV | MTPV |  | LTPV |  |  | LTIV | LTFV | NVEL
Frozen |  |  |  |  | 0.18884 | [9 empty] | 75.5607 | 70.0112 | 38.769 |  | 184.5297
Reference |  |  |  |  | 0.18884 | [9 empty] | 61.2907 | 57.7449 | 31.1465 |  | 150.3709
Moderate |  |  |  |  | 0.18884 | [9 empty] | 58.4287 | 54.978 | 28.9881 |  | 142.5837
Store |  |  |  |  | 0.18884 | [9 empty] | 54.457 | 51.1384 | 27.2588 |  | 133.0431
2050
Nettoforbrug | Personbiler | Varebiler | Lastbiler | Busser | MC/knal | Fly | Jernbaner | Skibe | Procesvarme | [5 empty] | Rumvarme | Fjernvarme | Elektricitet |  | I alt
|  |  | Traktorer mv. |  | Plænekl. |  |  |  | <50 °C | 50-75 °C | 75-100 °C | 100-150 °C | 150-200 °C | >200 °C
PJ | BEPB |  | BELB |  |  | BEFL | BEJB | BESK | HTPV | MTPV |  | LTPV |  |  | LTIV | LTFV | NVEL
Frozen |  |  |  |  | 0.18884 | [9 empty] | 74.2363 | 72.8637 | 43.6158 |  | 190.9046
Reference |  |  |  |  | 0.18884 | [9 empty] | 50.9629 | 51.2196 | 28.7561 |  | 131.1275
Moderate |  |  |  |  | 0.18884 | [9 empty] | 46.2867 | 46.3095 | 24.0698 |  | 116.8548
Store |  |  |  |  | 0.18884 | [9 empty] | 39.6257 | 39.3154 | 20.3432 |  | 99.4731

## H&S
Handel og service - opvarmning | 2035 | 2050
Energistyrelsen, PB, den 11. august 2013 | 24 | 39
Dette ark indeholder beregningsmodullerne for handel og service. Alle forudsætninger for beregningerne fremgår af de foregående ark.
Nybyggeri:
Forudsætninger - opvarmning | [5 empty] | Tidsmæssig fordeling, årlig mio. m2 |  |  |  |  | Akk |  | Akk
| 2011 | 2035 | 2050 |  |  |  |  | 2012-2015 | 2016-2020 | 2021-2035 | 2035 | 2036-2050 | 2050
Opvarmet areal, mio. m2 | 121.7 | 158.9185 | 182.18 | ændret så den passer med Etjenoversigt |  | Mio. m2 |  | 1.8043 | 1.8043 | 1.8043 | 43.3035 | 1.9564 | 72.65
Tilvækst opvarmet areal ift 2011, mio. m2 |  | 37.2185 | 60.48 | 60.48 |  | Antal år |  | 4 | 5 | 15 | 24 | 15 | 39
Nedrivning eks. bygn, 2011 - 2050, pct. af 2011 |  | 6.085 | 12.17 |  |  | Nettoforbrug, GJ/100 m2
Nybyggeri efter 2011, mio. m2 |  | 43.3035 | 72.65 |  |  | Reference |  | 22.4163 | 12.9097 | 7.6389 |  | 7.6389
Gennemsnitlig nybyggeri per år, mio. m2 |  | 1.8043 | 1.9564 |  |  | Andre forløb |  | 22.4163 | 12.9097 | 7.6389 |  | 7.6389
[6 empty] | Nettoforbrug, PJ | [6 empty] | I alt
Eksisterende bygninger | [5 empty] | Reference |  | 1.6178 | 1.1647 | 2.0674 | 4.8499 | 2.2417 | 7.0917
| I alt |  |  |  |  | Andre forløb |  | 1.6178 | 1.1647 | 2.0674 | 4.8499 | 2.2417 | 7.0917
Nettovarmeforbrug 2011, PJ | 42.6055
2011: Gennemsnitlig nettoforbrug, GJ/100 m2 | 35.0086
Gennemsnitlig nettoforbrug, GJ/100 m2: | 2011 | 2035 | 2050 |  | Tilslutning til fjernvarme
Frozen | 35.0086 | 35.0086 | 35.0086 |  |  | 2011 | 2035 | 2050 |  | Samlet opvarmning:
Reference |  | 30.5569 | 27.4915 |  | Nybyggeri | 0% | 75% | 75% |  |  |  |  | Nye byg | Eks. Byg | I alt | heraf indv | fjv
Moderat besparelse |  | 28.6285 | 24.0631 |  | Eksisterende byggeri | 71.31% | 74% | 77.49% |  | 2011 |  |  |  | 42.6055 | 42.6055 | 12.2244 | 30.3811
Store besparelser |  | 26.6099 | 20.366 | [6 empty] | 2035 | Frozen |  | 4.8499 | 40.4752 | 45.3251 | 11.736 | 33.5891
[11 empty] | Reference |  | 4.8499 | 35.3284 | 40.1783 | 10.3979 | 29.7805
2050 - Nettovarmeforbrug, PJ: | 2011 | 2035 | 2050 | [7 empty] | Moderat besparelse |  | 4.8499 | 33.0988 | 37.9488 | 9.8182 | 28.1306
Frozen | 42.6055 | 40.4752 | 38.3449 | [7 empty] | Store besparelser |  | 4.8499 | 30.7651 | 35.615 | 9.2114 | 26.4036
Reference |  | 35.3284 | 30.1115 | [6 empty] | 2050 | Frozen |  | 7.0917 | 38.3449 | 45.4366 | 10.4043 | 35.0324
Moderat besparelse |  | 33.0988 | 26.3563 | [7 empty] | Reference |  | 7.0917 | 30.1115 | 37.2032 | 8.5509 | 28.6522
Store besparelser |  | 30.7651 | 22.3068 | [7 empty] | Moderat besparelse |  | 7.0917 | 26.3563 | 33.448 | 7.7057 | 25.7424
[11 empty] | Store besparelser |  | 7.0917 | 22.3068 | 29.3985 | 6.7941 | 22.6044
56.2407
Handel og service - apparater:
| Nettoforbrug |  | Vækst |  | Faktor | Effektivisering |  | 2035 |  | Netto elforbrug |  | 2035 |  | Effektivisering |  | 2050 |  | Netto elforbrug |  | 2050
| 2011 |  | Energitjeneste |  |  | Frozzen | Reference | Moderat | Stor | Frozzen | Reference | Moderat | Stor | Frozzen | Reference | Moderat | Stor | Frozzen | Reference | Moderat | Stor
| Fordeling | Absolut | Pct./år
| % | PJ | 2011-35 | 2011-50
Handel og service i alt |  | 33.2637 | [7 empty] | 43.5834 | 36.9937 | 35.1669 | 31.7926 |  |  |  |  | 51.1434 | 38.0185 | 34.173 | 26.8422
Offentlig service
Elektricitet, i alt | 100% | 8.5879 | [7 empty] | 10.744 | 9.1215 | 8.6713 | 7.8387 |  |  |  |  | 12.063 | 8.9485 | 8.0404 | 6.3181
Belysning | 33% | 2.834 | 1.118% | 1.04% | 1 | 0% | 19.64% | 23.99% | 30.03% | 3.7007 | 2.9738 | 2.8129 | 2.5896 | 0% | 33.83% | 41.83% | 53.21% | 4.2424 | 2.8071 | 2.468 | 1.9849
Ventilation | 24% | 2.0611 | 1.118% | 1.04% | 1 | 0% | 12.72% | 16.82% | 25.47% | 2.6914 | 2.3492 | 2.2386 | 2.0058 | 0% | 21.47% | 28.75% | 44.59% | 3.0854 | 2.4229 | 2.1984 | 1.7095
Køl/frys | 6% | 0.51527 | 0.6125% | 0.5686% | 1 | 0% | 12.72% | 16.82% | 25.47% | 0.5966 | 0.52074 | 0.49623 | 0.44463 | 0% | 21.47% | 28.75% | 44.59% | 0.6428 | 0.50478 | 0.45801 | 0.35616
Edb og elektronik | 25% | 2.147 | 0.6125% | 0.5686% | 1 | 0% | 12.72% | 16.82% | 25.47% | 2.4858 | 2.1697 | 2.0676 | 1.8526 | 0% | 21.47% | 28.75% | 44.59% | 2.6783 | 2.1032 | 1.9084 | 1.484
Pumper, vamt vand mv | 6% | 0.51527 | 1.118% | 1.04% | 1 | 0% | 12.72% | 16.82% | 25.47% | 0.67286 | 0.5873 | 0.55966 | 0.50146 | 0% | 21.47% | 28.75% | 44.59% | 0.77134 | 0.60572 | 0.54961 | 0.42738
Diverse | 6% | 0.51527 | 0.6125% | 0.5686% | 1 | 0% | 12.72% | 16.82% | 25.47% | 0.5966 | 0.52074 | 0.49623 | 0.44463 | 0% | 21.47% | 28.75% | 44.59% | 0.6428 | 0.50478 | 0.45801 | 0.35616
Handel - engros og detail
Elektricitet, i alt | 100% | 11.4466 | [7 empty] | 15.2057 | 12.8995 | 12.2619 | 11.0874 |  |  |  |  | 18.095 | 13.4472 | 12.0864 | 9.4942
Belysning | 36% | 4.1208 | 1.118% | 1.04% | 1 | 0% | 19.64% | 23.99% | 30.03% | 5.381 | 4.3241 | 4.0901 | 3.7653 | 0% | 33.83% | 41.83% | 53.21% | 6.1686 | 4.0817 | 3.5885 | 2.8861
Ventilation | 22% | 2.5182 | 1.118% | 1.04% | 1 | 0% | 12.72% | 16.82% | 25.47% | 3.2884 | 2.8702 | 2.7352 | 2.4507 | 0% | 21.47% | 28.75% | 44.59% | 3.7697 | 2.9603 | 2.686 | 2.0887
Køl/frys | 18% | 2.0604 | 1.316% | 1.415% | 1 | 0% | 12.72% | 16.82% | 25.47% | 2.8198 | 2.4612 | 2.3454 | 2.1015 | 0% | 21.47% | 28.75% | 44.59% | 3.5643 | 2.7989 | 2.5396 | 1.9749
Edb og elektronik | 12% | 1.3736 | 1.316% | 1.415% | 1 | 0% | 12.72% | 16.82% | 25.47% | 1.8798 | 1.6408 | 1.5636 | 1.401 | 0% | 21.47% | 28.75% | 44.59% | 2.3762 | 1.866 | 1.6931 | 1.3166
Pumper, vamt vand mv | 6% | 0.6868 | 1.118% | 1.04% | 1 | 0% | 12.72% | 16.82% | 25.47% | 0.89683 | 0.78279 | 0.74595 | 0.66838 | 0% | 21.47% | 28.75% | 44.59% | 1.0281 | 0.80735 | 0.73255 | 0.56964
Diverse | 6% | 0.6868 | 1.316% | 1.415% | 1 | 0% | 12.72% | 16.82% | 25.47% | 0.93992 | 0.8204 | 0.78179 | 0.70049 | 0% | 21.47% | 28.75% | 44.59% | 1.1881 | 0.93298 | 0.84655 | 0.65829
Privat service
Elektricitet, i alt | 100% | 13.2292 | [7 empty] | 17.6337 | 14.9727 | 14.2337 | 12.8666 |  |  |  |  | 20.9854 | 15.6227 | 14.0462 | 11.0299
Belysning | 35% | 4.6302 | 1.118% | 1.04% | 1 | 0% | 19.64% | 23.99% | 30.03% | 6.0462 | 4.8587 | 4.5957 | 4.2308 | 0% | 33.83% | 41.83% | 53.21% | 6.9313 | 4.5863 | 4.0322 | 3.2429
Ventilation | 19% | 2.5136 | 1.118% | 1.04% | 1 | 0% | 12.72% | 16.82% | 25.47% | 3.2822 | 2.8649 | 2.7301 | 2.4461 | 0% | 21.47% | 28.75% | 44.59% | 3.7627 | 2.9548 | 2.681 | 2.0848
Køl/frys | 9% | 1.1906 | 1.348% | 1.428% | 1 | 0% | 12.72% | 16.82% | 25.47% | 1.642 | 1.4332 | 1.3658 | 1.2237 | 0% | 21.47% | 28.75% | 44.59% | 2.0698 | 1.6254 | 1.4748 | 1.1468
Edb og elektronik | 22% | 2.9104 | 1.348% | 1.428% | 1 | 0% | 12.72% | 16.82% | 25.47% | 4.0138 | 3.5034 | 3.3385 | 2.9913 | 0% | 21.47% | 28.75% | 44.59% | 5.0595 | 3.9731 | 3.605 | 2.8033
Pumper, vamt vand mv | 9% | 1.1906 | 1.118% | 1.04% | 1 | 0% | 12.72% | 16.82% | 25.47% | 1.5547 | 1.357 | 1.2932 | 1.1587 | 0% | 21.47% | 28.75% | 44.59% | 1.7823 | 1.3996 | 1.27 | 0.98754
Diverse | 6% | 0.79375 | 1.348% | 1.428% | 1 | 0% | 12.72% | 16.82% | 25.47% | 1.0947 | 0.95547 | 0.9105 | 0.81582 | 0% | 21.47% | 28.75% | 44.59% | 1.3799 | 1.0836 | 0.98319 | 0.76454
Varebiler
| Nettoforbrug |  | Vækst |  | Årlig effektivisering |  |  |  | Nettoforbrug |  | 2035 |  | Nettoforbrug |  | 2050
| 2011 |  | Energitjeneste |  | Frozzen | Reference | Moderat | Stor | Frozzen | Reference | Moderat | Stor | Frozzen | Reference | Moderat | Stor
|  | Absolut | Pct./år
|  | PJ | 2011-35 | 2011-50
Handel |  | 0.055554 | 1.5% | 1.5% | 0% | 0.05% | 0.05% | 0.05% | 0.079415 | 0.078467 | 0.078467 | 0.078467 | 0.099287 | 0.097369 | 0.097369 | 0.097369
Privat service |  | 0.04315 | 1.5% | 1.5% | 0% | 0.05% | 0.05% | 0.05% | 0.061682 | 0.060946 | 0.060946 | 0.060946 | 0.077117 | 0.075628 | 0.075628 | 0.075628
I alt |  | 0.098704 | [6 empty] | 0.1411 | 0.13941 | 0.13941 | 0.13941 | 0.1764 | 0.173 | 0.173 | 0.173
Procesvarme
Nettoforbrug 2011 | Procesvarme
| <50 °C | 50-75 °C | 75-100 °C | 100-150 °C | 150-200 °C | >200 °C
PJ | HTPV | MTPV |  | LTPV
Handel | 0 | 0 | 0.69114 | 0.22539 | 0 | 0.22539
Privat service | 0 | 0 | 0.55813 | 1.1435 | 0 | 0.989
I alt | 0 | 0 | 1.2493 | 1.3689 | 0 | 1.2144
Udvikling i energitjenester | Årlig vækst
%
Handel | 1.316%
Privat service | 1.348%
Effektiviseringer | Procesvarme
| <50 °C | 50-75 °C | 75-100 °C | 100-150 °C | 150-200 °C | >200 °C
| HTPV | MTPV |  | LTPV
Frozen
Handel | 0% | 0% | 0% | 0% | 0% | 0%
Privat service | 0% | 0% | 0% | 0% | 0% | 0%
Reference
Handel | 0.5% | 0.5% | 0.5% | 0.5% | 0.5% | 0.5%
Privat service | 0.5% | 0.5% | 0.5% | 0.5% | 0.5% | 0.5%
Moderat
Handel | 0.95% | 0.95% | 0.95% | 0.95% | 0.95% | 0.95%
Privat service | 0.95% | 0.95% | 0.95% | 0.95% | 0.95% | 0.95%
Store
Handel | 1.25% | 1.25% | 1.25% | 1.25% | 1.25% | 1.25%
Privat service | 1.25% | 1.25% | 1.25% | 1.25% | 1.25% | 1.25%
Nettoforbrug 2035 | Procesvarme
| <50 °C | 50-75 °C | 75-100 °C | 100-150 °C | 150-200 °C | >200 °C
| HTPV | MTPV |  | LTPV
Frozen | 0 | 0 | 1.7156 | 1.8854 | 0 | 1.6724
Handel | 0 | 0 | 0.94586 | 0.30846 | 0 | 0.30846
Privat service | 0 | 0 | 0.76972 | 1.577 | 0 | 1.3639
Reference | 0 | 0 | 1.5211 | 1.6717 | 0 | 1.4828
Handel | 0 | 0 | 0.83865 | 0.2735 | 0 | 0.2735
Privat service | 0 | 0 | 0.68247 | 1.3982 | 0 | 1.2093
Moderat | 0 | 0 | 1.3643 | 1.4994 | 0 | 1.33
Handel | 0 | 0 | 0.7522 | 0.2453 | 0 | 0.2453
Privat service | 0 | 0 | 0.61212 | 1.2541 | 0 | 1.0847
Store | 0 | 0 | 1.2685 | 1.3941 | 0 | 1.2366
Handel | 0 | 0 | 0.69939 | 0.22808 | 0 | 0.22808
Privat service | 0 | 0 | 0.56914 | 1.166 | 0 | 1.0085
Nettoforbrug 2050 | Procesvarme
| <50 °C | 50-75 °C | 75-100 °C | 100-150 °C | 150-200 °C | >200 °C
| HTPV | MTPV |  | LTPV
Frozen | 0 | 0 | 2.0918 | 2.3031 | 0 | 2.0427
Handel | 0 | 0 | 1.1508 | 0.37529 | 0 | 0.37529
Privat service | 0 | 0 | 0.94098 | 1.9278 | 0 | 1.6674
Reference | 0 | 0 | 1.7203 | 1.8941 | 0 | 1.68
Handel | 0 | 0 | 0.94644 | 0.30865 | 0 | 0.30865
Privat service | 0 | 0 | 0.77389 | 1.5855 | 0 | 1.3713
Moderat | 0 | 0 | 1.4491 | 1.6026 | 0 | 1.4211
Handel | 0 | 0 | 0.79308 | 0.25864 | 0 | 0.25864
Privat service | 0 | 0 | 0.65602 | 1.344 | 0 | 1.1625
Store | 0 | 0 | 1.2807 | 1.4101 | 0 | 1.2507
Handel | 0 | 0 | 0.7046 | 0.22978 | 0 | 0.22978
Privat service | 0 | 0 | 0.57614 | 1.1804 | 0 | 1.0209
2035 Nettoforbrug | Personbiler | Varebiler | Lastbiler | Busser | MC/knal | Fly | Jernbaner | Skibe | Procesvarme | [5 empty] | Rumvarme | Fjernvarme | Elektricitet |  | I alt
|  |  | Traktorer mv. |  | Plænekl. |  |  |  | <50 °C | 50-75 °C | 75-100 °C | 100-150 °C | 150-200 °C | >200 °C
PJ | BEPB |  | BELB |  |  | BEFL | BEJB | BESK | HTPV | MTPV |  | LTPV |  |  | LTIV | LTFV | NVEL
Frozen |  | 0.1411 | [6 empty] | 0 | 0 | 1.7156 | 1.8854 | 0 | 1.6724 | 11.736 | 33.5891 | 43.5834 |  | 94.3231
Reference |  | 0.13941 | [6 empty] | 0 | 0 | 1.5211 | 1.6717 | 0 | 1.4828 | 10.3979 | 29.7805 | 36.9937 |  | 81.9871
Moderat besparelse |  | 0.13941 | [6 empty] | 0 | 0 | 1.3643 | 1.4994 | 0 | 1.33 | 9.8182 | 28.1306 | 35.1669 |  | 77.4488
Store besparelser |  | 0.13941 | [6 empty] | 0 | 0 | 1.2685 | 1.3941 | 0 | 1.2366 | 9.2114 | 26.4036 | 31.7926 |  | 71.4463
2050 Nettoforbrug | Personbiler | Varebiler | Lastbiler | Busser | MC/knal | Fly | Jernbaner | Skibe | Procesvarme | [5 empty] | Rumvarme | Fjernvarme | Elektricitet |  | I alt
|  |  | Traktorer mv. |  | Plænekl. |  |  |  | <50 °C | 50-75 °C | 75-100 °C | 100-150 °C | 150-200 °C | >200 °C
PJ | BEPB |  | BELB |  |  | BEFL | BEJB | BESK | HTPV | MTPV |  | LTPV |  |  | LTIV | LTFV | NVEL
Frozen |  | 0.1764 | [6 empty] | 0 | 0 | 2.0918 | 2.3031 | 0 | 2.0427 | 10.4043 | 35.0324 | 51.1434 |  | 103.194
Reference |  | 0.173 | [6 empty] | 0 | 0 | 1.7203 | 1.8941 | 0 | 1.68 | 8.5509 | 28.6522 | 38.0185 |  | 80.6891
Moderat besparelse |  | 0.173 | [6 empty] | 0 | 0 | 1.4491 | 1.6026 | 0 | 1.4211 | 7.7057 | 25.7424 | 34.173 |  | 72.2669
Store besparelser |  | 0.173 | [6 empty] | 0 | 0 | 1.2807 | 1.4101 | 0 | 1.2507 | 6.7941 | 22.6044 | 26.8422 |  | 60.3553

## Produktion
Produktionserhverv | 2035 | 2050
| 24 | 39
Energistyrelsen, PB, den 11. august 2013
Dette ark indeholder beregningsmodullerne for produktionserhvervene. Alle forudsætninger for beregningerne fremgår af de foregående ark.
Nettoforbrug 2011 | Personbiler | Lastbiler | Fly | Jernbaner | Skibe | Procesvarme | [5 empty] | Rumvarme | Fjernvarme | Elektricitet | I alt
|  | Traktorer mv. |  |  |  | <50 °C | 50-75 °C | 75-100 °C | 100-150 °C | 150-200 °C | >200 °C
PJ | BEPB | BELB | BEFL | BEJB | BESK | HTPV | MTPV |  | LTPV |  |  | LTIV | LTFV | NVEL
Landbrug, gartneri og fiskeri | 0 | 2.989 | 0 | 0 | 1.96 | 0.91585 | 5.3226 | 1.1059 | 0 | 0 | 0 | 0.18353 | 0 | 5.1627 | 17.6396
Fremstillingserhverv | 0 | 0.10376 | 0 | 0 | 0 | 0.85146 | 1.2548 | 5.9356 | 13.5472 | 4.2051 | 19.6824 | 9.6587 | 4.8583 | 27.8633 | 87.9608
Bygge- og anlæg | 0 | 0.82433 | 0 | 0 | 0 | 0.7231 | 0.7231 | 0 | 0 | 0 | 0 | 0 | 0 | 1.3016 | 3.5721
109.1725
Udvikling i energitjenester | Årlig vækst % |  |  | Faktor-ø | Faktor-el
| 2011-35 | 2011-50
Landbrug, gartneri og fiskeri | 1.322% | 1.294% |  | 0.8 | 1
Fremstillingserhverv | 1.175% | 1.181% |  | 0.7 | 1
Bygge- og anlæg | 1.755% | 1.669% |  | 0.6 | 1
Effektivisering 2035
| Personbiler | Lastbiler | Fly | Jernbaner | Skibe | Procesvarme | [5 empty] | Rumvarme | Fjernvarme | Elektricitet
|  | Traktorer mv. |  |  |  | <50 °C | 50-75 °C | 75-100 °C | 100-150 °C | 150-200 °C | >200 °C
| BEPB | BELB | BEFL | BEJB | BESK | HTPV | MTPV |  | LTPV |  |  | LTIV | LTFV | NVEL
Frozen:
Landbrug, gartneri og fiskeri | 0% | 0% | 0% | 0% | 0% | 0% | 0% | 0% | 0% | 0% | 0% | 0% | 0% | 0%
Fremstillingserhverv | 0% | 0% | 0% | 0% | 0% | 0% | 0% | 0% | 0% | 0% | 0% | 0% | 0% | 0%
Bygge- og anlæg | 0% | 0% | 0% | 0% | 0% | 0% | 0% | 0% | 0% | 0% | 0% | 0% | 0% | 0%
Reference:
Landbrug, gartneri og fiskeri | 0.6017% | 0.6017% | 0.6017% | 0.6017% | 0.6017% | 4.912% | 4.912% | 4.912% | 4.912% | 4.912% | 4.912% | 11.38% | 11.38% | 10.05%
Fremstillingserhverv | 1.207% | 1.207% | 1.207% | 1.207% | 1.207% | 12.72% | 12.72% | 12.72% | 12.72% | 12.72% | 12.72% | 12.72% | 12.72% | 14.07%
Bygge- og anlæg | 1.207% | 1.207% | 1.207% | 1.207% | 1.207% | 12.72% | 12.72% | 12.72% | 12.72% | 12.72% | 12.72% |  |  | 14.07%
Moderat besparelse:
Landbrug, gartneri og fiskeri | 0.6017% | 0.6017% | 0.6017% | 0.6017% | 0.6017% | 12.72% | 12.72% | 12.72% | 12.72% | 12.72% | 12.72% | 16.82% | 16.82% | 16.82%
Fremstillingserhverv | 1.207% | 1.207% | 1.207% | 1.207% | 1.207% | 16.82% | 16.82% | 16.82% | 16.82% | 16.82% | 16.82% | 16.82% | 16.82% | 16.82%
Bygge- og anlæg | 1.207% | 1.207% | 1.207% | 1.207% | 1.207% | 16.82% | 16.82% | 16.82% | 16.82% | 16.82% | 16.82% |  |  | 16.82%
Store besparelser:
Landbrug, gartneri og fiskeri | 0.6017% | 0.6017% | 0.6017% | 0.6017% | 0.6017% | 22.52% | 22.52% | 22.52% | 22.52% | 22.52% | 22.52% | 23.99% | 23.99% | 22.52%
Fremstillingserhverv | 1.207% | 1.207% | 1.207% | 1.207% | 1.207% | 22.52% | 22.52% | 22.52% | 22.52% | 22.52% | 22.52% | 23.99% | 23.99% | 22.52%
Bygge- og anlæg | 1.207% | 1.207% | 1.207% | 1.207% | 1.207% | 22.52% | 22.52% | 22.52% | 22.52% | 22.52% | 22.52% |  |  | 22.52%
Effektivisering i 2050
| Personbiler | Lastbiler | Fly | Jernbaner | Skibe | Procesvarme | [5 empty] | Rumvarme | Fjernvarme | Elektricitet
|  | Traktorer mv. |  |  |  | <50 °C | 50-75 °C | 75-100 °C | 100-150 °C | 150-200 °C | >200 °C
| BEPB | BELB | BEFL | BEJB | BESK | HTPV | MTPV |  | LTPV |  |  | LTIV | LTFV | NVEL
Frozen:
Landbrug, gartneri og fiskeri | 0% | 0% | 0% | 0% | 0% | 0% | 0% | 0% | 0% | 0% | 0% | 0% | 0% | 0%
Fremstillingserhverv | 0% | 0% | 0% | 0% | 0% | 0% | 0% | 0% | 0% | 0% | 0% | 0% | 0% | 0%
Bygge- og anlæg | 0% | 0% | 0% | 0% | 0% | 0% | 0% | 0% | 0% | 0% | 0% | 0% | 0% | 0%
Reference:
Landbrug, gartneri og fiskeri | 0.9796% | 0.9796% | 0.9796% | 0.9796% | 0.9796% | 8.104% | 8.104% | 8.104% | 8.104% | 8.104% | 8.104% | 19.14% | 19.14% | 16.85%
Fremstillingserhverv | 1.969% | 1.969% | 1.969% | 1.969% | 1.969% | 21.47% | 21.47% | 21.47% | 21.47% | 21.47% | 21.47% | 21.47% | 21.47% | 23.85%
Bygge- og anlæg | 1.969% | 1.969% | 1.969% | 1.969% | 1.969% | 21.47% | 21.47% | 21.47% | 21.47% | 21.47% | 21.47% |  |  | 23.85%
Moderat besparelse:
Landbrug, gartneri og fiskeri | 0.9796% | 0.9796% | 0.9796% | 0.9796% | 0.9796% | 21.47% | 21.47% | 21.47% | 21.47% | 21.47% | 21.47% | 28.75% | 28.75% | 28.75%
Fremstillingserhverv | 1.969% | 1.969% | 1.969% | 1.969% | 1.969% | 28.75% | 28.75% | 28.75% | 28.75% | 28.75% | 28.75% | 28.75% | 28.75% | 28.75%
Bygge- og anlæg | 1.969% | 1.969% | 1.969% | 1.969% | 1.969% | 28.75% | 28.75% | 28.75% | 28.75% | 28.75% | 28.75% |  |  | 28.75%
Store besparelser:
Landbrug, gartneri og fiskeri | 0.9796% | 0.9796% | 0.9796% | 0.9796% | 0.9796% | 39.11% | 39.11% | 39.11% | 39.11% | 39.11% | 39.11% | 41.83% | 41.83% | 39.11%
Fremstillingserhverv | 1.969% | 1.969% | 1.969% | 1.969% | 1.969% | 39.11% | 39.11% | 39.11% | 39.11% | 39.11% | 39.11% | 41.83% | 41.83% | 39.11%
Bygge- og anlæg | 1.969% | 1.969% | 1.969% | 1.969% | 1.969% | 39.11% | 39.11% | 39.11% | 39.11% | 39.11% | 39.11% |  |  | 39.11%
Nettoenergiforbrug i 2035, PJ
Frozen: | 0 | 5.0334 | 0 | 0 | 2.5228 | 3.145 | 9.3079 | 8.6484 | 16.4901 | 5.1186 | 23.958 | 11.993 | 5.9137 | 45.93 | 138.0609
Landbrug, gartneri og fiskeri | 0 | 3.8471 | 0 | 0 | 2.5228 | 1.1788 | 6.8507 | 1.4234 | 0 | 0 | 0 | 0.23622 | 0 | 7.0749 | 23.134
Fremstillingserhverv | 0 | 0.1263 | 0 | 0 | 0 | 1.0364 | 1.5274 | 7.225 | 16.4901 | 5.1186 | 23.958 | 11.7568 | 5.9137 | 36.8791 | 110.0314
Bygge- og anlæg | 0 | 1.0599 | 0 | 0 | 0 | 0.92977 | 0.92977 | 0 | 0 | 0 | 0 | 0 | 0 | 1.9761 | 4.8955
Reference: | 0 | 4.9959 | 0 | 0 | 2.5076 | 2.8371 | 8.659 | 7.6598 | 14.3932 | 4.4677 | 20.9115 | 10.4711 | 5.1617 | 39.7519 | 121.8165
Landbrug, gartneri og fiskeri | 0 | 3.824 | 0 | 0 | 2.5076 | 1.1209 | 6.5142 | 1.3535 | 0 | 0 | 0 | 0.20934 | 0 | 6.3635 | 21.8931
Fremstillingserhverv | 0 | 0.12477 | 0 | 0 | 0 | 0.90463 | 1.3332 | 6.3063 | 14.3932 | 4.4677 | 20.9115 | 10.2618 | 5.1617 | 31.6903 | 95.5552
Bygge- og anlæg | 0 | 1.0471 | 0 | 0 | 0 | 0.81154 | 0.81154 | 0 | 0 | 0 | 0 | 0 | 0 | 1.698 | 4.3683
Moderat besparelse: | 0 | 4.9959 | 0 | 0 | 2.5076 | 2.6643 | 8.0234 | 7.2519 | 13.7158 | 4.2575 | 19.9274 | 9.9754 | 4.9188 | 38.2029 | 116.4409
Landbrug, gartneri og fiskeri | 0 | 3.824 | 0 | 0 | 2.5076 | 1.0289 | 5.9796 | 1.2424 | 0 | 0 | 0 | 0.19648 | 0 | 5.8846 | 20.6636
Fremstillingserhverv | 0 | 0.12477 | 0 | 0 | 0 | 0.86206 | 1.2705 | 6.0095 | 13.7158 | 4.2575 | 19.9274 | 9.7789 | 4.9188 | 30.6747 | 91.5399
Bygge- og anlæg | 0 | 1.0471 | 0 | 0 | 0 | 0.77335 | 0.77335 | 0 | 0 | 0 | 0 | 0 | 0 | 1.6436 | 4.2375
Store besparelser: | 0 | 4.9959 | 0 | 0 | 2.5076 | 2.4366 | 7.2114 | 6.7005 | 12.7758 | 3.9657 | 18.5617 | 9.1158 | 4.495 | 35.5847 | 108.3507
Landbrug, gartneri og fiskeri | 0 | 3.824 | 0 | 0 | 2.5076 | 0.91328 | 5.3077 | 1.1028 | 0 | 0 | 0 | 0.17955 | 0 | 5.4813 | 19.3162
Fremstillingserhverv | 0 | 0.12477 | 0 | 0 | 0 | 0.80298 | 1.1834 | 5.5977 | 12.7758 | 3.9657 | 18.5617 | 8.9363 | 4.495 | 28.5724 | 85.0156
Bygge- og anlæg | 0 | 1.0471 | 0 | 0 | 0 | 0.72035 | 0.72035 | 0 | 0 | 0 | 0 | 0 | 0 | 1.531 | 4.0188
Nettoenergiforbrug i 2050, PJ
Frozen: | 0 | 5.8253 | 0 | 0 | 2.9289 | 3.609 | 10.7501 | 9.8365 | 18.6786 | 5.798 | 27.1378 | 13.5914 | 6.6986 | 55.0576 | 159.9117
Landbrug, gartneri og fiskeri | 0 | 4.4664 | 0 | 0 | 2.9289 | 1.3685 | 7.9535 | 1.6525 | 0 | 0 | 0 | 0.27424 | 0 | 8.524 | 27.1681
Fremstillingserhverv | 0 | 0.14306 | 0 | 0 | 0 | 1.174 | 1.7302 | 8.184 | 18.6786 | 5.798 | 27.1378 | 13.3172 | 6.6986 | 44.0516 | 126.9128
Bygge- og anlæg | 0 | 1.2158 | 0 | 0 | 0 | 1.0665 | 1.0665 | 0 | 0 | 0 | 0 | 0 | 0 | 2.482 | 5.8308
Reference: | 0 | 5.7547 | 0 | 0 | 2.9002 | 3.017 | 9.5051 | 7.9453 | 14.6679 | 4.553 | 21.3107 | 10.6795 | 5.2603 | 42.5227 | 128.1165
Landbrug, gartneri og fiskeri | 0 | 4.4226 | 0 | 0 | 2.9002 | 1.2576 | 7.3089 | 1.5186 | 0 | 0 | 0 | 0.22176 | 0 | 7.0881 | 24.7178
Fremstillingserhverv | 0 | 0.14024 | 0 | 0 | 0 | 0.9219 | 1.3587 | 6.4267 | 14.6679 | 4.553 | 21.3107 | 10.4577 | 5.2603 | 33.5447 | 98.6418
Bygge- og anlæg | 0 | 1.1919 | 0 | 0 | 0 | 0.83749 | 0.83749 | 0 | 0 | 0 | 0 | 0 | 0 | 1.89 | 4.7569
Moderat besparelse: | 0 | 5.7547 | 0 | 0 | 2.9002 | 2.6711 | 8.2384 | 7.129 | 13.3091 | 4.1312 | 19.3364 | 9.6843 | 4.7729 | 39.2302 | 117.1575
Landbrug, gartneri og fiskeri | 0 | 4.4226 | 0 | 0 | 2.9002 | 1.0747 | 6.2457 | 1.2977 | 0 | 0 | 0 | 0.1954 | 0 | 6.0736 | 22.2099
Fremstillingserhverv | 0 | 0.14024 | 0 | 0 | 0 | 0.8365 | 1.2328 | 5.8313 | 13.3091 | 4.1312 | 19.3364 | 9.4889 | 4.7729 | 31.388 | 90.4674
Bygge- og anlæg | 0 | 1.1919 | 0 | 0 | 0 | 0.7599 | 0.7599 | 0 | 0 | 0 | 0 | 0 | 0 | 1.7685 | 4.4802
Store besparelser: | 0 | 5.7547 | 0 | 0 | 2.9002 | 2.1975 | 6.5457 | 5.9894 | 11.3733 | 3.5303 | 16.524 | 7.9067 | 3.8968 | 33.5243 | 100.143
Landbrug, gartneri og fiskeri | 0 | 4.4226 | 0 | 0 | 2.9002 | 0.8333 | 4.8428 | 1.0062 | 0 | 0 | 0 | 0.15954 | 0 | 5.1902 | 19.3549
Fremstillingserhverv | 0 | 0.14024 | 0 | 0 | 0 | 0.71483 | 1.0535 | 4.9832 | 11.3733 | 3.5303 | 16.524 | 7.7471 | 3.8968 | 26.8227 | 76.7861
Bygge- og anlæg | 0 | 1.1919 | 0 | 0 | 0 | 0.64938 | 0.64938 | 0 | 0 | 0 | 0 | 0 | 0 | 1.5113 | 4.0019

## Transport
Transport | 2035 | 2050
| 24 | 39 | 15
Energistyrelsen, PB, 20. august 2013
|  | Netto |  | Vækst |  | Årlig effektivisering 2011-2035 |  |  |  | Årlig eff. 2035-2050 |  |  | Nettoforbrug |  | 2035 |  | Nettoforbrug |  | 2050
|  | Mekanisk energi |  | energitjeneste |  | Frozen | Reference | Moderat | Stor | Reference | Moderat | Stor | Frozen | Reference | Moderat | Stor | Frozen | Reference | Moderat | Stor
|  | 2011 |  | Pct/år |  | Pct./år | Pct./år | Pct./år | Pct./år | Pct./år | Pct./år | Pct./år | PJ | PJ | PJ | PJ | PJ | PJ | PJ | PJ
|  | PJ |  | 2012-2035 | 2035-2050
Personbiler |  | 17.838 |  | 1.251% | 1.065% | 0% | 0.25% | 0.25% | 0.25% | 0.1667% | 0.1667% | 0.1667% | 24.0418 | 22.6568 | 22.6568 | 22.6568 | 28.1823 | 25.9094 | 25.9094 | 25.9094
Varebiler |  | 7.152 |  | 1.316% | 1.574% | 0% | 0.05% | 0.05% | 0.05% | 0.025% | 0.025% | 0.025% | 9.788 | 9.6727 | 9.6727 | 9.6727 | 12.3723 | 12.1815 | 12.1815 | 12.1815
Lastbiler |  | 7.02 |  | 1.175% | 1.192% | 0% | 0.05% | 0.05% | 0.05% | 0.025% | 0.025% | 0.025% | 9.2915 | 9.1819 | 9.1819 | 9.1819 | 11.0985 | 10.9271 | 10.9271 | 10.9271
Busser |  | 2.16 |  | 0.3128% | 0.3111% | 0% | 0.05% | 0.05% | 0.05% | 0.025% | 0.025% | 0.025% | 2.3281 | 2.3005 | 2.3005 | 2.3005 | 2.4392 | 2.4012 | 2.4012 | 2.4012
Motorcykler og knallerter |  | 0.16 |  | 1.564% | 1.331% | 0% | 0.05% | 0.05% | 0.05% | 0.025% | 0.025% | 0.025% | 0.23222 | 0.22949 | 0.22949 | 0.22949 | 0.28317 | 0.27881 | 0.27881 | 0.27881
Persontransport, bane |  | 1.1795 |  | 0.7821% | 0.6656% | 0% | 0.05% | 0.05% | 0.05% | 0.025% | 0.025% | 0.025% | 1.422 | 1.4052 | 1.4052 | 1.4052 | 1.5708 | 1.5464 | 1.5464 | 1.5464
Godstransport, bane |  | 1.144 |  | 0.47% | 0.4767% | 0% | 0% | 0% | 0% | 0% | 0% | 0% | 1.2803 | 1.2803 | 1.2803 | 1.2803 | 1.3749 | 1.3749 | 1.3749 | 1.3749
Søtransport |  | 2.2365 |  | 0.1175% | 0.1192% | 0% | 0% | 0% | 0% | 0% | 0% | 0% | 2.3004 | 2.3004 | 2.3004 | 2.3004 | 2.3419 | 2.3419 | 2.3419 | 2.3419
Lufttransport |  | 12.824 |  | 1.564% | 1.331% | 0% | 0.6% | 0.6% | 0.6% | 0.5% | 0.5% | 0.5% | 18.6122 | 16.1451 | 16.1451 | 16.1451 | 22.6959 | 18.2796 | 18.2796 | 18.2796
Forsvar - fly |  | 0.56 |  | 0% | 0% | 0% | 0% | 0% | 0% | 0% | 0% | 0% | 0.56 | 0.56 | 0.56 | 0.56 | 0.56 | 0.56 | 0.56 | 0.56
Forsvar - køretøjer |  | 0.3675 |  | 0% | 0% | 0% | 0% | 0% | 0% | 0% | 0% | 0% | 0.3675 | 0.3675 | 0.3675 | 0.3675 | 0.3675 | 0.3675 | 0.3675 | 0.3675
|  | 52.6415 |  |  |  |  | 0.011 | 0.011 | 0.011 | 0.0079167 | 0.0079167 | 0.0079167 | 70.224 | 66.0998 | 66.0998 | 66.0998 | 83.2865 | 76.1683 | 76.1683 | 76.1683
2035 | [12 empty] | 22.6568
Nettoforbrug | Personbiler | Varebiler | Lastbiler | Busser | MC/knal | Fly | Jernbaner | Skibe |  |  |  |  | 22.557
2050 |  |  | Traktorer mv. |  | Plænekl.
PJ | BEPB |  | BELB |  |  | BEFL | BEJB | BESK |  |  |  | I alt
Frozen | 24.0418 | 9.788 | 9.659 | 2.3281 | 0.23222 | 19.1722 | 2.7023 | 2.3004 |  |  |  | 70.224
Reference | 22.6568 | 9.6727 | 9.5494 | 2.3005 | 0.22949 | 16.7051 | 2.6854 | 2.3004 |  |  |  | 66.0998
Moderat | 22.6568 | 9.6727 | 9.5494 | 2.3005 | 0.22949 | 16.7051 | 2.6854 | 2.3004 |  |  |  | 66.0998
Store besparelser | 22.6568 | 9.6727 | 9.5494 | 2.3005 | 0.22949 | 16.7051 | 2.6854 | 2.3004 |  |  |  | 66.0998
2050
Nettoforbrug | Personbiler | Varebiler | Lastbiler | Busser | MC/knal | Fly | Jernbaner | Skibe
2050 |  |  | Traktorer mv. |  | Plænekl.
PJ | BEPB |  | BELB |  |  | BEFL | BEJB | BESK |  |  |  | I alt
Frozen | 28.1823 | 12.3723 | 11.466 | 2.4392 | 0.28317 | 23.2559 | 2.9457 | 2.3419 |  |  |  | 83.2865
Reference | 25.9094 | 12.1815 | 11.2946 | 2.4012 | 0.27881 | 18.8396 | 2.9213 | 2.3419 |  |  |  | 76.1683
Moderat | 25.9094 | 12.1815 | 11.2946 | 2.4012 | 0.27881 | 18.8396 | 2.9213 | 2.3419 |  |  |  | 76.1683
Store besparelser | 25.9094 | 12.1815 | 11.2946 | 2.4012 | 0.27881 | 18.8396 | 2.9213 | 2.3419 |  |  |  | 76.1683

## Omkostninger
Annuiserede omkostninger
kr./kWh
| 1% | 2% | 3% | 4% | 5% | 6% | 7% | 8% | 9% | 10% | 11% | 12% | 13% | 14% | 15% | 16% | 17% | 18% | 19% | 20% | 21% | 22% | 23% | 24% | 25% | 26% | 27% | 28% | 29% | 30% | 31% | 32% | 33% | 34% | 35% | 36% | 37% | 38% | 39% | 40% | 41% | 42% | 43% | 44% | 45% | 46% | 47% | 48% | 49% | 50% | 51% | 52% | 53% | 54% | 55% | 56% | 57% | 58% | 59% | 60% | 61% | 62% | 63% | 64% | 65% | 66% | 67% | 68% | 69% | 70%
Enfamilie | 0.28513 | 0.29078 | 0.29653 | 0.3024 | 0.30839 | 0.31449 | 0.32072 | 0.32707 | 0.33354 | 0.34014 | 0.34687 | 0.35374 | 0.36074 | 0.36788 | 0.37516 | 0.38259 | 0.39016 | 0.39788 | 0.40576 | 0.41379 | 0.42198 | 0.43033 | 0.43885 | 0.44754 | 0.4564 | 0.46543 | 0.47464 | 0.48404 | 0.49362 | 0.50339 | 0.51335 | 0.52351 | 0.53387 | 0.54444 | 0.55522 | 0.56621 | 0.57741 | 0.58884 | 0.6005 | 0.61238 | 0.62451 | 0.63687 | 0.64947 | 0.66233 | 0.67544 | 0.68881 | 0.70244 | 0.71634 | 0.73052 | 0.74498 | 0.75973 | 0.77477 | 0.7901 | 0.80574 | 0.82169 | 0.83795 | 0.85454 | 0.87145 | 0.8887 | 0.90629 | 0.92423 | 0.94252 | 0.96118 | 0.9802 | 0.9996 | 1.0194 | 1.0396 | 1.0601 | 1.0811 | 1.1025
Etageboliger | 0.26572 | 0.27063 | 0.27562 | 0.28071 | 0.2859 | 0.29118 | 0.29656 | 0.30203 | 0.30761 | 0.31329 | 0.31908 | 0.32497 | 0.33097 | 0.33709 | 0.34331 | 0.34965 | 0.35611 | 0.36269 | 0.36938 | 0.37621 | 0.38315 | 0.39023 | 0.39744 | 0.40478 | 0.41225 | 0.41987 | 0.42762 | 0.43552 | 0.44356 | 0.45175 | 0.4601 | 0.46859 | 0.47725 | 0.48606 | 0.49504 | 0.50418 | 0.51349 | 0.52298 | 0.53264 | 0.54247 | 0.55249 | 0.56269 | 0.57309 | 0.58367 | 0.59445 | 0.60543 | 0.61661 | 0.628 | 0.6396 | 0.65141 | 0.66344 | 0.67569 | 0.68817 | 0.70088 | 0.71382 | 0.72701 | 0.74043 | 0.75411 | 0.76804 | 0.78222 | 0.79667 | 0.81138 | 0.82637 | 0.84163 | 0.85717 | 0.873 | 0.88912 | 0.90555 | 0.92227 | 0.9393
Kontor/handel | 0.16116 | 0.16532 | 0.16959 | 0.17397 | 0.17846 | 0.18307 | 0.1878 | 0.19265 | 0.19763 | 0.20273 | 0.20797 | 0.21334 | 0.21885 | 0.2245 | 0.2303 | 0.23625 | 0.24235 | 0.24861 | 0.25503 | 0.26162 | 0.26837 | 0.27531 | 0.28242 | 0.28971 | 0.29719 | 0.30487 | 0.31274 | 0.32082 | 0.32911 | 0.33761 | 0.34633 | 0.35527 | 0.36445 | 0.37386 | 0.38352 | 0.39342 | 0.40358 | 0.41401 | 0.4247 | 0.43567 | 0.44692 | 0.45846 | 0.47031 | 0.48245 | 0.49491 | 0.5077 | 0.52081 | 0.53426 | 0.54806 | 0.56221 | 0.57673 | 0.59163 | 0.60691 | 0.62259 | 0.63867 | 0.65516 | 0.67208 | 0.68944 | 0.70725 | 0.72552 | 0.74425 | 0.76348 | 0.7832 | 0.80342 | 0.82417 | 0.84546 | 0.8673 | 0.8897 | 0.91268 | 0.93625
Proces - øvrig | 0.068051 | 0.0707 | 0.073453 | 0.076314 | 0.079285 | 0.082372 | 0.08558 | 0.088912 | 0.092374 | 0.095971 | 0.099708 | 0.10359 | 0.10762 | 0.11182 | 0.11617 | 0.12069 | 0.12539 | 0.13028 | 0.13535 | 0.14062 | 0.14609 | 0.15178 | 0.15769 | 0.16383 | 0.17021 | 0.17684 | 0.18373 | 0.19088 | 0.19831 | 0.20604 | 0.21406 | 0.22239 | 0.23105 | 0.24005 | 0.2494 | 0.25911 | 0.2692 | 0.27968 | 0.29057 | 0.30189 | 0.31364 | 0.32585 | 0.33854 | 0.35173 | 0.36542 | 0.37965 | 0.39443 | 0.40979 | 0.42575 | 0.44233 | 0.45955 | 0.47745 | 0.49604 | 0.51535 | 0.53542 | 0.55627 | 0.57793 | 0.60043 | 0.62381 | 0.6481 | 0.67334 | 0.69956 | 0.7268 | 0.7551 | 0.7845 | 0.81505 | 0.84679 | 0.87976 | 0.91402 | 0.94961
Proes -el | 0.13264 | 0.13607 | 0.13958 | 0.14318 | 0.14688 | 0.15068 | 0.15457 | 0.15856 | 0.16266 | 0.16686 | 0.17117 | 0.17559 | 0.18012 | 0.18477 | 0.18955 | 0.19444 | 0.19946 | 0.20462 | 0.2099 | 0.21532 | 0.22088 | 0.22659 | 0.23244 | 0.23844 | 0.2446 | 0.25092 | 0.2574 | 0.26405 | 0.27087 | 0.27786 | 0.28504 | 0.2924 | 0.29996 | 0.3077 | 0.31565 | 0.3238 | 0.33217 | 0.34075 | 0.34955 | 0.35857 | 0.36784 | 0.37734 | 0.38708 | 0.39708 | 0.40733 | 0.41786 | 0.42865 | 0.43972 | 0.45108 | 0.46273 | 0.47468 | 0.48694 | 0.49951 | 0.51242 | 0.52565 | 0.53923 | 0.55315 | 0.56744 | 0.5821 | 0.59713 | 0.61255 | 0.62837 | 0.6446 | 0.66125 | 0.67833 | 0.69585 | 0.71382 | 0.73226 | 0.75117 | 0.77057
Elapparater | 0.080723 | 0.083115 | 0.085578 | 0.088113 | 0.090724 | 0.093412 | 0.09618 | 0.09903 | 0.10196 | 0.10499 | 0.1081 | 0.1113 | 0.1146 | 0.11799 | 0.12149 | 0.12509 | 0.1288 | 0.13261 | 0.13654 | 0.14059 | 0.14475 | 0.14904 | 0.15346 | 0.158 | 0.16269 | 0.16751 | 0.17247 | 0.17758 | 0.18284 | 0.18826 | 0.19384 | 0.19958 | 0.2055 | 0.21158 | 0.21785 | 0.22431 | 0.23096 | 0.2378 | 0.24484 | 0.2521 | 0.25957 | 0.26726 | 0.27518 | 0.28333 | 0.29173 | 0.30037 | 0.30927 | 0.31844 | 0.32787 | 0.33759 | 0.34759 | 0.35789 | 0.36849 | 0.37941 | 0.39065 | 0.40223 | 0.41415 | 0.42642 | 0.43905 | 0.45206 | 0.46546 | 0.47925 | 0.49345 | 0.50807 | 0.52313 | 0.53863 | 0.55459 | 0.57102 | 0.58794 | 0.60536